## 001_Ⅰ 起重设备安装
C1-1-1 | 电动双梁桥式起重机 起重量(t以内) 5 跨距(m以内) 19.5 | 台 | 安装
C1-1-2 | 电动双梁桥式起重机 起重量(t以内) 5 跨距(m以内) 31.5 | 台 | 安装
C1-1-3 | 电动双梁桥式起重机 起重量(t以内) 10 跨距(m以内) 19.5 | 台 | 安装
C1-1-4 | 电动双梁桥式起重机 起重量(t以内) 10 跨距(m以内) 31.5 | 台 | 安装
C1-1-5 | 电动双梁桥式起重机 起重量(t以内) 15/3 跨距(m以内) 19.5 | 台 | 安装
C1-1-6 | 电动双梁桥式起重机 起重量(t以内) 15/3 跨距(m以内) 31.5 | 台 | 安装
C1-1-7 | 电动双梁桥式起重机 起重量(t以内) 20/5 跨距(m以内) 19.5 | 台 | 安装
C1-1-8 | 电动双梁桥式起重机 起重量(t以内) 20/5 跨距(m以内) 31.5 | 台 | 安装
C1-1-9 | 电动双梁桥式起重机 起重量(t以内) 30/5 跨距(m以内) 19.5 | 台 | 安装
C1-1-10 | 电动双梁桥式起重机 起重量(t以内) 30/5 跨距(m以内) 31.5 | 台 | 安装
C1-1-11 | 电动双梁桥式起重机 起重量(t以内) 50/10 跨距(m以内) 19.5 | 台 | 安装
C1-1-12 | 电动双梁桥式起重机 起重量(t以内) 50/10 跨距(m以内) 31.5 | 台 | 安装
C1-1-13 | 电动双梁桥式起重机 起重量(t以内) 75/20 跨距(m以内) 19.5 | 台 | 安装
C1-1-14 | 电动双梁桥式起重机 起重量(t以内) 75/20 跨距(m以内) 31.5 | 台 | 安装
C1-1-15 | 电动双梁桥式起重机 起重量(t以内) 100/20 跨距(m以内) 22 | 台 | 安装
C1-1-16 | 电动双梁桥式起重机 起重量(t以内) 100/20 跨距(m以内) 31 | 台 | 安装
C1-1-17 | 电动双梁桥式起重机 起重量(t以内) 150/30 跨距(m以内) 22 | 台 | 安装
C1-1-18 | 电动双梁桥式起重机 起重量(t以内) 150/30 跨距(m以内) 31 | 台 | 安装
C1-1-19 | 电动双梁桥式起重机 起重量(t以内) 200/30 跨距(m以内) 22 | 台 | 安装
C1-1-20 | 电动双梁桥式起重机 起重量(t以内) 200/30 跨距(m以内) 31 | 台 | 安装
C1-1-21 | 电动双梁桥式起重机 起重量(t以内) 250/30 跨距(m以内) 22 | 台 | 安装
C1-1-22 | 电动双梁桥式起重机 起重量(t以内) 250/30 跨距(m以内) 31 | 台 | 安装
C1-1-23 | 电动双梁桥式起重机 起重量(t以内) 300/50 跨距(m以内) 22 | 台 | 安装
C1-1-24 | 电动双梁桥式起重机 起重量(t以内) 300/50 跨距(m以内) 31 | 台 | 安装
C1-1-25 | 电动双梁桥式起重机 起重量(t以内) 400/80 跨距(m以内) 31 | 台 | 安装
C1-1-26 | 吊钩抓斗电磁铁三用桥式起重机 起重量(t以内) 5 跨距(m以内) 19.5 | 台 | 安装
C1-1-27 | 吊钩抓斗电磁铁三用桥式起重机 起重量(t以内) 5 跨距(m以内) 31.5 | 台 | 安装
C1-1-28 | 吊钩抓斗电磁铁三用桥式起重机 起重量(t以内) 10 跨距(m以内) 19.5 | 台 | 安装
C1-1-29 | 吊钩抓斗电磁铁三用桥式起重机 起重量(t以内) 10 跨距(m以内) 31.5 | 台 | 安装
C1-1-30 | 吊钩抓斗电磁铁三用桥式起重机 起重量(t以内) 15 跨距(m以内) 19.5 | 台 | 安装
C1-1-31 | 吊钩抓斗电磁铁三用桥式起重机 起重量(t以内) 15 跨距(m以内) 31.5 | 台 | 安装
C1-1-32 | 吊钩抓斗电磁铁三用桥式起重机 起重量(t以内) 20 跨距(m以内) 19.5 | 台 | 安装
C1-1-33 | 吊钩抓斗电磁铁三用桥式起重机 起重量(t以内) 20 跨距(m以内) 31.5 | 台 | 安装
C1-1-34 | 双小车吊钩桥式起重机 起重量(t以内) 5+5 跨距(m以内) 19.5 | 台 | 安装
C1-1-35 | 双小车吊钩桥式起重机 起重量(t以内) 5+5 跨距(m以内) 31.5 | 台 | 安装
C1-1-36 | 双小车吊钩桥式起重机 起重量(t以内) 10+10 跨距(m以内) 19.5 | 台 | 安装
C1-1-37 | 双小车吊钩桥式起重机 起重量(t以内) 10+10 跨距(m以内) 31.5 | 台 | 安装
C1-1-38 | 双小车吊钩桥式起重机 起重量(t以内) 2×50/10 跨距(m以内) 22 | 台 | 安装
C1-1-39 | 双小车吊钩桥式起重机 起重量(t以内) 2×75/10 跨距(m以内) 22 | 台 | 安装
C1-1-40 | 双小车吊钩桥式起重机 起重量(t以内) 2×100/20 跨距(m以内) 22 | 台 | 安装
C1-1-41 | 双小车吊钩桥式起重机 起重量(t以内) 2×125/25 跨距(m以内) 25 | 台 | 安装
C1-1-42 | 双小车吊钩桥式起重机 起重量(t以内) 2×150/25 跨距(m以内) 25 | 台 | 安装
C1-1-43 | 双小车吊钩桥式起重机 起重量(t以内) 2×200/40 跨距(m以内) 25 | 台 | 安装
C1-1-44 | 双小车吊钩桥式起重机 起重量(t以内) 2×250/40 跨距(m以内) 25 | 台 | 安装
C1-1-45 | 双小车吊钩桥式起重机 起重量(t以内) 2×300/50 跨距(m以内) 25 | 台 | 安装
C1-1-46 | 加料及双钩挂梁桥式起重机 起重量(t以内) 3/10 跨距(m以内) 16.5 | 台 | 安装
C1-1-47 | 加料及双钩挂梁桥式起重机 起重量(t以内) 5/20 跨距(m以内) 19 | 台 | 安装
C1-1-48 | 加料及双钩挂梁桥式起重机 起重量(t以内) 5+5 跨距(m以内) 19.5 | 台 | 安装
C1-1-49 | 加料及双钩挂梁桥式起重机 起重量(t以内) 5+5 跨距(m以内) 31.5 | 台 | 安装
C1-1-50 | 加料及双钩挂梁桥式起重机 起重量(t以内) 20+20 跨距(m以内) 19 | 台 | 安装
C1-1-51 | 加料及双钩挂梁桥式起重机 起重量(t以内) 20+20 跨距(m以内) 28 | 台 | 安装
C1-1-52 | 吊钩门式起重机 起重量(t以内) 5 跨距(m以内) 26 | 台 | 安装
C1-1-53 | 吊钩门式起重机 起重量(t以内) 5 跨距(m以内) 35 | 台 | 安装
C1-1-54 | 吊钩门式起重机 起重量(t以内) 10 跨距(m以内) 26 | 台 | 安装
C1-1-55 | 吊钩门式起重机 起重量(t以内) 10 跨距(m以内) 35 | 台 | 安装
C1-1-56 | 吊钩门式起重机 起重量(t以内) 15/3 跨距(m以内) 26 | 台 | 安装
C1-1-57 | 吊钩门式起重机 起重量(t以内) 15/3 跨距(m以内) 35 | 台 | 安装
C1-1-58 | 吊钩门式起重机 起重量(t以内) 20/5 跨距(m以内) 26 | 台 | 安装
C1-1-59 | 吊钩门式起重机 起重量(t以内) 20/5 跨距(m以内) 35 | 台 | 安装
C1-1-60 | 电动单梁起重机 起重机重量(t以内) 3 跨距(m以内) 17 | 台 | 安装
C1-1-61 | 电动单梁起重机 起重机重量(t以内) 5 跨距(m以内) 17 | 台 | 安装
C1-1-62 | 手动单梁起重机 起重机重量(t以内) 3 跨距(m以内) 14 | 台 | 安装
C1-1-63 | 手动单梁起重机 起重机重量(t以内) 10 跨距(m以内) 14 | 台 | 安装
C1-1-64 | 电动单梁悬挂起重机 起重机重量(t以内) 3 跨距(m以内) 12 | 台 | 安装
C1-1-65 | 手动单梁悬挂起重机 起重机重量(t以内) 3 跨距(m以内) 12 | 台 | 安装
C1-1-66 | 手动双梁起重机 起重机重量(t以内) 10 跨距(m以内) 13 | 台 | 安装
C1-1-67 | 手动双梁起重机 起重机重量(t以内) 10 跨距(m以内) 17 | 台 | 安装
C1-1-68 | 手动双梁起重机 起重机重量(t以内) 20 跨距(m以内) 13 | 台 | 安装
C1-1-69 | 手动双梁起重机 起重机重量(t以内) 20 跨距(m以内) 17 | 台 | 安装
C1-1-70 | 电动壁行悬挂式起重机(臂长6m以内) 起重量(t以内) 1 | 台 | 安装
C1-1-71 | 电动壁行悬挂式起重机(臂长6m以内) 起重量(t以内) 5 | 台 | 安装
C1-1-72 | 电动旋臂壁式起重机(臂长6m以内) 起重量(t以内) 1 | 台 | 安装
C1-1-73 | 电动旋臂壁式起重机(臂长6m以内) 起重量(t以内) 5 | 台 | 安装
C1-1-74 | 手动旋臂壁式起重机(臂长6m以内) 起重量(t以内) 0.5 | 台 | 安装
C1-1-75 | 手动旋臂壁式起重机(臂长6m以内) 起重量(t以内) 3 | 台 | 安装
C1-1-76 | 电动悬臂立柱式起重机(臂长6m以内) 起重量(t以内) 1 | 台 | 安装
C1-1-77 | 电动悬臂立柱式起重机(臂长6m以内) 起重量(t以内) 5 | 台 | 安装
C1-1-78 | 手动悬臂立柱式起重机(臂长6m以内) 起重量(t以内) 0.5 | 台 | 安装
C1-1-79 | 手动悬臂立柱式起重机(臂长6m以内) 起重量(t以内) 3 | 台 | 安装
C1-1-80 | 电动葫芦 起重量(t以内) 2 | 台 | 安装
C1-1-81 | 电动葫芦 起重量(t以内) 10 | 台 | 安装
C1-1-82 | 单轨小车 起重量(t以内) 5 | 台 | 安装
C1-1-83 | 单轨小车 起重量(t以内) 10 | 台 | 安装
C1-1-84 | 桥式起重机电气安装 吊钩式 起重量(t以内) 5 | 台 | 安装
C1-1-85 | 桥式起重机电气安装 吊钩式 起重量(t以内) 15 | 台 | 安装
C1-1-86 | 桥式起重机电气安装 吊钩式 起重量(t以内) 30 | 台 | 安装
C1-1-87 | 桥式起重机电气安装 吊钩式 起重量(t以内) 50 | 台 | 安装
C1-1-88 | 桥式起重机电气安装 吊钩式 起重量(t以内) 75 | 台 | 安装
C1-1-89 | 桥式起重机电气安装 吊钩式 起重量(t以内) 100 | 台 | 安装
C1-1-90 | 桥式起重机电气安装 吊钩式 起重量(t以内) 150 | 台 | 安装
C1-1-91 | 桥式起重机电气安装 吊钩式 起重量(t以内) 250 | 台 | 安装
C1-1-92 | 桥式起重机电气安装 吊钩式 起重量(t以内) 350 | 台 | 安装
C1-1-93 | 双钩梁起重机电气安装 起重量(t以内) 5+5 | 台 | 安装
C1-1-94 | 双钩梁起重机电气安装 起重量(t以内) 10+10 | 台 | 安装
C1-1-95 | 双钩梁起重机电气安装 起重量(t以内) 15+15 | 台 | 安装
C1-1-96 | 双小车起重机电气安装 起重量(t以内) 5+5 | 台 | 安装
C1-1-97 | 双小车起重机电气安装 起重量(t以内) 10+10 | 台 | 安装
C1-1-98 | 双小车起重机电气安装 起重量(t以内) 50+50 | 台 | 安装
C1-1-99 | 双小车起重机电气安装 起重量(t以内) 200+200 | 台 | 安装
C1-1-100 | 双小车起重机电气安装 起重量(t以内) 300+300 | 台 | 安装
C1-1-101 | 门型、单梁起重机电气安装 起重量(t以内) 门型吊钩式 | 台 | 安装
C1-1-102 | 门型、单梁起重机电气安装 起重量(t以内) 单梁式 地面操纵 | 台 | 安装
C1-1-103 | 门型、单梁起重机电气安装 起重量(t以内) 单梁式 控制室操纵 | 台 | 安装
C1-1-104 | 电动葫芦电气安装 起重量(t以内) 5 | 台 | 安装
C1-1-105 | 电动葫芦电气安装 起重量(t以内) 10 | 台 | 安装
"false"

## 002_Ⅱ 起重机轨道安装
C1-2-1 | 钢梁上安装轨道[钢统1001] 固定型式 焊接式 纵向孔距(Amm)横向孔距(Bmm) 每750mm焊120mm 轨道型号 □50×50 | 10m | 安装
C1-2-2 | 钢梁上安装轨道[钢统1001] 固定型式 焊接式 纵向孔距(Amm)横向孔距(Bmm) 每750mm焊120mm 轨道型号 □60×60 | 10m | 安装
C1-2-3 | 钢梁上安装轨道[钢统1001] 固定型式 弯钩螺栓式 纵向孔距(Amm)横向孔距(Bmm) A=675 轨道型号 24kg/m | 10m | 安装
C1-2-4 | 钢梁上安装轨道[钢统1001] 固定型式 弯钩螺栓式 纵向孔距(Amm)横向孔距(Bmm) A=675 轨道型号 38kg/m | 10m | 安装
C1-2-5 | 钢梁上安装轨道[钢统1001] 固定型式 弯钩螺栓式 纵向孔距(Amm)横向孔距(Bmm) A=675 轨道型号 43kg/m | 10m | 安装
C1-2-6 | 钢梁上安装轨道[钢统1001] 固定型式 弯钩螺栓式 纵向孔距(Amm)横向孔距(Bmm) A=675 轨道型号 50kg/m | 10m | 安装
C1-2-7 | 钢梁上安装轨道[钢统1001] 固定型式 压板螺栓式 纵向孔距(Amm)横向孔距(Bmm) A=600,B=220 轨道型号 38kg/m | 10m | 安装
C1-2-8 | 钢梁上安装轨道[钢统1001] 固定型式 压板螺栓式 纵向孔距(Amm)横向孔距(Bmm) A=600,B=220 轨道型号 43kg/m | 10m | 安装
C1-2-9 | 钢梁上安装轨道[钢统1001] 固定型式 压板螺栓式 纵向孔距(Amm)横向孔距(Bmm) A=600,B=220 轨道型号 QU70 | 10m | 安装
C1-2-10 | 钢梁上安装轨道[钢统1001] 固定型式 压板螺栓式 纵向孔距(Amm)横向孔距(Bmm) A=600,B=220 轨道型号 QU80 | 10m | 安装
C1-2-11 | 钢梁上安装轨道[钢统1001] 固定型式 压板螺栓式 纵向孔距(Amm)横向孔距(Bmm) A=600,B=260 轨道型号 QU100 | 10m | 安装
C1-2-12 | 钢梁上安装轨道[钢统1001] 固定型式 压板螺栓式 纵向孔距(Amm)横向孔距(Bmm) A=600,B=260 轨道型号 QU120 | 10m | 安装
C1-2-13 | 混凝土梁上安装轨道[G325] 标准图号 DGL-1、2、3 固定型式(纵向孔距A=600mm) 钢底板螺栓焊接式 横向孔距(Bmm) 240以内 轨道型号 □40×40 | 10m | 安装
C1-2-14 | 混凝土梁上安装轨道[G325] 标准图号 DGL-1、2、3 固定型式(纵向孔距A=600mm) 钢底板螺栓焊接式 横向孔距(Bmm) 240以内 轨道型号 □50×50 | 10m | 安装
C1-2-15 | 混凝土梁上安装轨道[G325] 标准图号 DGL-1、2、3 固定型式(纵向孔距A=600mm) 钢底板螺栓焊接式 横向孔距(Bmm) 240以内 轨道型号 24kg/m | 10m | 安装
C1-2-16 | 混凝土梁上安装轨道[G325] 标准图号 DGL-4、5、6 固定型式(纵向孔距A=600mm) 压板螺栓式 横向孔距(Bmm) 240以内 轨道型号 24kg/m | 10m | 安装
C1-2-17 | 混凝土梁上安装轨道[G325] 标准图号 DGL-7、8、9、10 固定型式(纵向孔距A=600mm) 压板螺栓式 横向孔距(Bmm) 260以内 轨道型号 38kg/m | 10m | 安装
C1-2-18 | 混凝土梁上安装轨道[G325] 标准图号 DGL-11、12、13、14、15 固定型式(纵向孔距A=600mm) 弹性(分段)垫压板螺栓式 横向孔距(Bmm) 280以内 轨道型号 38kg/m | 10m | 安装
C1-2-19 | 混凝土梁上安装轨道[G325] 标准图号 DGL-16、17、18 固定型式(纵向孔距A=600mm) 弹性(分段)垫压板螺栓式 横向孔距(Bmm) 280以内 轨道型号 43kg/m | 10m | 安装
C1-2-20 | 混凝土梁上安装轨道[G325] 标准图号 DGL-19、20、21、22、23 固定型式(纵向孔距A=600mm) 弹性(分段)垫压板螺栓式 横向孔距(Bmm) 280以内 轨道型号 50kg/m | 10m | 安装
C1-2-21 | 混凝土梁上安装轨道[G325] 标准图号 DGL-24、25 固定型式(纵向孔距A=600mm) 弹性(分段)垫压板螺栓式 横向孔距(Bmm) 280以内 轨道型号 QU100 | 10m | 安装
C1-2-22 | 混凝土梁上安装轨道[G325] 标准图号 DGL-26、27 固定型式(纵向孔距A=600mm) 弹性(分段)垫压板螺栓式 横向孔距(Bmm) 280以内 轨道型号 QU120 | 10m | 安装
C1-2-23 | GB110鱼腹式混凝土梁上安装轨道 标准图号GB109 DGL-1 固定型式(纵向孔距A=750mm) 弹性(分段)垫压板螺栓式 横向孔距(Bmm) 230以内 轨道型号 38kg/m | 10m | 安装
C1-2-24 | GB110鱼腹式混凝土梁上安装轨道 标准图号GB109 DGL-2 固定型式(纵向孔距A=750mm) 弹性(分段)垫压板螺栓式 横向孔距(Bmm) 230以内 轨道型号 43kg/m | 10m | 安装
C1-2-25 | GB110鱼腹式混凝土梁上安装轨道 标准图号GB109 DGL-3 固定型式(纵向孔距A=750mm) 弹性(全长)垫压板螺栓式 横向孔距(Bmm) 230以内 轨道型号 38kg/m | 10m | 安装
C1-2-26 | GB110鱼腹式混凝土梁上安装轨道 标准图号GB109 DGL-4 固定型式(纵向孔距A=750mm) 弹性(全长)垫压板螺栓式 横向孔距(Bmm) 230以内 轨道型号 43kg/m | 10m | 安装
C1-2-27 | GB110鱼腹式混凝土梁上安装轨道 标准图号GB109 DGL-5 固定型式(纵向孔距A=750mm) 弹性(全长)垫压板螺栓式 横向孔距(Bmm) 250以内 轨道型号 50kg/m | 10m | 安装
C1-2-28 | GB110鱼腹式混凝土梁上安装轨道 标准图号GB109 DGL-6 固定型式(纵向孔距A=750mm) 弹性(分段)垫压板螺栓式 横向孔距(Bmm) 250以内 轨道型号 QU100 | 10m | 安装
C1-2-29 | GB110鱼腹式混凝土梁上安装轨道 标准图号GB109 DGL-7 固定型式(纵向孔距A=750mm) 弹性(分段)垫压板螺栓式 横向孔距(Bmm) 250以内 轨道型号 QU120 | 10m | 安装
C1-2-30 | C7221鱼腹式混凝土梁上安装轨道[C7224] 标准图号 DGL-1、2、3 固定型式(纵向孔距A=600mm) 弹性(分段)垫压板螺栓式 横向孔距(Bmm) 250以内 轨道型号 38kg/m | 10m | 安装
C1-2-31 | C7221鱼腹式混凝土梁上安装轨道[C7224] 标准图号 DGL-4 固定型式(纵向孔距A=600mm) 弹性(分段)垫压板螺栓式 横向孔距(Bmm) 220以内 轨道型号 43kg/m | 10m | 安装
C1-2-32 | C7221鱼腹式混凝土梁上安装轨道[C7224] 标准图号 DGL-5、6 固定型式(纵向孔距A=600mm) 弹性(分段)垫压板螺栓式 横向孔距(Bmm) 250以内 轨道型号 50kg/m | 10m | 安装
C1-2-33 | C7221鱼腹式混凝土梁上安装轨道[C7224] 标准图号 DGL-7 固定型式(纵向孔距A=600mm) (全长) 横向孔距(Bmm) 250以内 轨道型号 50kg/m | 10m | 安装
C1-2-34 | C7221鱼腹式混凝土梁上安装轨道[C7224] 标准图号 DGL-8 固定型式(纵向孔距A=600mm) 弹性(分段)垫压板螺栓式 横向孔距(Bmm) 250以内 轨道型号 QU100 | 10m | 安装
C1-2-35 | C7221鱼腹式混凝土梁上安装轨道[C7224] 标准图号 DGL-9 固定型式(纵向孔距A=600mm) 弹性(分段)垫压板螺栓式 横向孔距(Bmm) 250以内 轨道型号 QU120 | 10m | 安装
C1-2-36 | 混凝土梁上安装轨道[DJ46] 标准图号 DGN-1、2 固定型式(纵向孔距A=600mm) 弹性(分段)垫压板螺栓式 横向孔距(Bmm) 240以内 轨道型号 38kg/m | 10m | 安装
C1-2-37 | 混凝土梁上安装轨道[DJ46] 标准图号 DGN-3 固定型式(纵向孔距A=600mm) 弹性(分段)垫压板螺栓式 横向孔距(Bmm) 260以内 轨道型号 43kg/m | 10m | 安装
C1-2-38 | 混凝土梁上安装轨道[DJ46] 标准图号 DGN-3 固定型式(纵向孔距A=600mm) 弹性(分段)垫压板螺栓式 横向孔距(Bmm) 260以内 轨道型号 QU70 | 10m | 安装
C1-2-39 | 混凝土梁上安装轨道[DJ46] 标准图号 DGN-4 固定型式(纵向孔距A=600mm) 弹性(分段)垫压板螺栓式 横向孔距(Bmm) 280以内 轨道型号 50kg/m | 10m | 安装
C1-2-40 | 混凝土梁上安装轨道[DJ46] 标准图号 DGN-4 固定型式(纵向孔距A=600mm) 弹性(分段)垫压板螺栓式 横向孔距(Bmm) 280以内 轨道型号 QU80 | 10m | 安装
C1-2-41 | 混凝土梁上安装轨道[DJ46] 标准图号 DGN-5 固定型式(纵向孔距A=600mm) 弹性(分段)垫压板螺栓式 横向孔距(Bmm) 280以内 轨道型号 50kg/m | 10m | 安装
C1-2-42 | 混凝土梁上安装轨道[DJ46] 标准图号 DGN-5 固定型式(纵向孔距A=600mm) 弹性(分段)垫压板螺栓式 横向孔距(Bmm) 280以内 轨道型号 QU80 | 10m | 安装
C1-2-43 | 混凝土梁上安装轨道[DJ46] 标准图号 DGN-6 固定型式(纵向孔距A=600mm) 弹性(分段)垫压板螺栓式 横向孔距(Bmm) 280以内 轨道型号 QU100 | 10m | 安装
C1-2-44 | 混凝土梁上安装轨道[DJ46] 标准图号 DGN-7 固定型式(纵向孔距A=600mm) 弹性(分段)垫压板螺栓式 横向孔距(Bmm) 280以内 轨道型号 QU120 | 10m | 安装
C1-2-45 | 电动壁行及悬臂起重机轨道安装 安装部位 在上部钢梁上安装侧轨 固定型式 角钢焊接螺栓式 轨道型号 □50×50 | 10m | 安装
C1-2-46 | 电动壁行及悬臂起重机轨道安装 安装部位 在上部钢梁上安装侧轨 固定型式 角钢焊接螺栓式 轨道型号 □60×60 | 10m | 安装
C1-2-47 | 电动壁行及悬臂起重机轨道安装 安装部位 在下部混凝土梁上安装平轨 固定型式 ㄇ型钢垫板焊接式 轨道型号 □50×50 | 10m | 安装
C1-2-48 | 电动壁行及悬臂起重机轨道安装 安装部位 在下部混凝土梁上安装平轨 固定型式 ㄇ型钢垫板焊接式 轨道型号 □60×60 | 10m | 安装
C1-2-49 | 电动壁行及悬臂起重机轨道安装 安装部位 在下部混凝土梁上安装侧轨 固定型式 钢垫板焊接式 轨道型号 □50×50 | 10m | 安装
C1-2-50 | 电动壁行及悬臂起重机轨道安装 安装部位 在下部混凝土梁上安装侧轨 固定型式 钢垫板焊接式 轨道型号 □60×60 | 10m | 安装
C1-2-51 | 地平面上安装轨道 固定型式 预埋钢底板焊接式 轨道型号 24kg/m | 10m | 安装
C1-2-52 | 地平面上安装轨道 固定型式 预埋钢底板焊接式 轨道型号 38kg/m | 10m | 安装
C1-2-53 | 地平面上安装轨道 固定型式 预埋钢底板焊接式 轨道型号 43kg/m | 10m | 安装
C1-2-54 | 地平面上安装轨道 固定型式 预埋螺栓式 轨道型号 24kg/m | 10m | 安装
C1-2-55 | 地平面上安装轨道 固定型式 预埋螺栓式 轨道型号 38kg/m | 10m | 安装
C1-2-56 | 地平面上安装轨道 固定型式 预埋螺栓式 轨道型号 43kg/m | 10m | 安装
C1-2-57 | 电动葫芦及单轨小车工字钢轨道安装 轨道型号 Ⅰ12.6 | 10m | 安装
C1-2-58 | 电动葫芦及单轨小车工字钢轨道安装 轨道型号 Ⅰ14 | 10m | 安装
C1-2-59 | 电动葫芦及单轨小车工字钢轨道安装 轨道型号 Ⅰ16 | 10m | 安装
C1-2-60 | 电动葫芦及单轨小车工字钢轨道安装 轨道型号 Ⅰ18 | 10m | 安装
C1-2-61 | 电动葫芦及单轨小车工字钢轨道安装 轨道型号 Ⅰ20 | 10m | 安装
C1-2-62 | 电动葫芦及单轨小车工字钢轨道安装 轨道型号 Ⅰ22 | 10m | 安装
C1-2-63 | 电动葫芦及单轨小车工字钢轨道安装 轨道型号 Ⅰ25 | 10m | 安装
C1-2-64 | 电动葫芦及单轨小车工字钢轨道安装 轨道型号 Ⅰ28 | 10m | 安装
C1-2-65 | 电动葫芦及单轨小车工字钢轨道安装 轨道型号 Ⅰ32 | 10m | 安装
C1-2-66 | 电动葫芦及单轨小车工字钢轨道安装 轨道型号 Ⅰ36 | 10m | 安装
C1-2-67 | 电动葫芦及单轨小车工字钢轨道安装 轨道型号 Ⅰ40 | 10m | 安装
C1-2-68 | 电动葫芦及单轨小车工字钢轨道安装 轨道型号 Ⅰ45 | 10m | 安装
C1-2-69 | 电动葫芦及单轨小车工字钢轨道安装 轨道型号 Ⅰ50 | 10m | 安装
C1-2-70 | 电动葫芦及单轨小车工字钢轨道安装 轨道型号 Ⅰ56 | 10m | 安装
C1-2-71 | 电动葫芦及单轨小车工字钢轨道安装 轨道型号 Ⅰ63 | 10m | 安装
C1-2-72 | 悬挂输送链钢轨安装 轨道型号 Ⅰ10 | 10m | 安装
C1-2-73 | 悬挂输送链钢轨安装 轨道型号 Ⅰ12.6 | 10m | 安装
C1-2-74 | 悬挂输送链钢轨安装 轨道型号 Ⅰ14 | 10m | 安装
C1-2-75 | 悬挂输送链钢轨安装 轨道型号 Ⅰ16 | 10m | 安装
C1-2-76 | 单梁悬挂起重机钢轨安装 轨道型号 Ⅰ16 | 10m | 安装
C1-2-77 | 单梁悬挂起重机钢轨安装 轨道型号 Ⅰ18 | 10m | 安装
C1-2-78 | 单梁悬挂起重机钢轨安装 轨道型号 Ⅰ20 | 10m | 安装
C1-2-79 | 单梁悬挂起重机钢轨安装 轨道型号 Ⅰ22 | 10m | 安装
C1-2-80 | 单梁悬挂起重机钢轨安装 轨道型号 Ⅰ25 | 10m | 安装
C1-2-81 | 单梁悬挂起重机钢轨安装 轨道型号 Ⅰ28 | 10m | 安装
C1-2-82 | 单梁悬挂起重机钢轨安装 轨道型号 Ⅰ32 | 10m | 安装
C1-2-83 | 单梁悬挂起重机钢轨安装 轨道型号 Ⅰ36 | 10m | 安装
C1-2-84 | 单梁悬挂起重机钢轨安装 轨道型号 Ⅰ40 | 10m | 安装
C1-2-85 | 单梁悬挂起重机钢轨安装 轨道型号 Ⅰ45 | 10m | 安装
C1-2-86 | 浇铸"8"字型轨道安装 轨道型号 单排 | 10m | 安装
C1-2-87 | 浇铸"8"字型轨道安装 轨道型号 双排 | 10m | 安装
C1-2-88 | 车挡安装每组4个 每个单重(t) 0.1 | 组 | 安装
C1-2-89 | 车挡安装每组4个 每个单重(t) 0.25 | 组 | 安装
C1-2-90 | 车挡安装每组4个 每个单重(t) 0.65 | 组 | 安装
C1-2-91 | 车挡安装每组4个 每个单重(t) 1 | 组 | 安装
C1-2-92 | 车挡安装每组4个 每个单重(t) 1.5 | 组 | 安装
C1-2-93 | 车挡制作 | t | 安装
"false"

## 003_Ⅲ 输送设备安装
C1-3-1 | 斗式提升机 胶带式(D160、D250) 公称高度(m以内) 12 | 台 | 安装
C1-3-2 | 斗式提升机 胶带式(D160、D250) 公称高度(m以内) 22 | 台 | 安装
C1-3-3 | 斗式提升机 胶带式(D160、D250) 公称高度(m以内) 32 | 台 | 安装
C1-3-4 | 斗式提升机 胶带式(D350、D450) 公称高度(m以内) 12 | 台 | 安装
C1-3-5 | 斗式提升机 胶带式(D350、D450) 公称高度(m以内) 22 | 台 | 安装
C1-3-6 | 斗式提升机 胶带式(D350、D450) 公称高度(m以内) 32 | 台 | 安装
C1-3-7 | 斗式提升机 链式(ZL25、ZL35) 公称高度(m以内) 12 | 台 | 安装
C1-3-8 | 斗式提升机 链式(ZL25、ZL35) 公称高度(m以内) 22 | 台 | 安装
C1-3-9 | 斗式提升机 链式(ZL25、ZL35) 公称高度(m以内) 32 | 台 | 安装
C1-3-10 | 斗式提升机 链式(ZL45、ZL60) 公称高度(m以内) 12 | 台 | 安装
C1-3-11 | 斗式提升机 链式(ZL45、ZL60) 公称高度(m以内) 22 | 台 | 安装
C1-3-12 | 斗式提升机 链式(ZL45、ZL60) 公称高度(m以内) 32 | 台 | 安装
C1-3-13 | 刮板输送机 槽宽420mm以内 输送机长度/驱动装置组数(m/组) 30 | 台 | 安装
C1-3-14 | 刮板输送机 槽宽420mm以内 输送机长度/驱动装置组数(m/组) 50 | 台 | 安装
C1-3-15 | 刮板输送机 槽宽420mm以内 输送机长度/驱动装置组数(m/组) 80 | 台 | 安装
C1-3-16 | 刮板输送机 槽宽530mm以内 输送机长度/驱动装置组数(m/组) 50 | 台 | 安装
C1-3-17 | 刮板输送机 槽宽530mm以内 输送机长度/驱动装置组数(m/组) 80 | 台 | 安装
C1-3-18 | 刮板输送机 槽宽530mm以内 输送机长度/驱动装置组数(m/组) 120 | 台 | 安装
C1-3-19 | 刮板输送机 槽宽620mm以内 输送机长度/驱动装置组数(m/组) 80 | 台 | 安装
C1-3-20 | 刮板输送机 槽宽620mm以内 输送机长度/驱动装置组数(m/组) 120 | 台 | 安装
C1-3-21 | 刮板输送机 槽宽620mm以内 输送机长度/驱动装置组数(m/组) 170 | 台 | 安装
C1-3-22 | 刮板输送机 槽宽620mm以内 输送机长度/驱动装置组数(m/组) 250 | 台 | 安装
C1-3-23 | 刮板输送机 槽宽800mm以内 输送机长度/驱动装置组数(m/组) 170 | 台 | 安装
C1-3-24 | 刮板输送机 槽宽800mm以内 输送机长度/驱动装置组数(m/组) 250 | 台 | 安装
C1-3-25 | 板(裙)式输送机 链板宽度800mm以内 链轮中心距(m以内) 6 | 台 | 安装
C1-3-26 | 板(裙)式输送机 链板宽度800mm以内 链轮中心距(m以内) 10 | 台 | 安装
C1-3-27 | 板(裙)式输送机 链板宽度1000mm以内 链轮中心距(m以内) 3 | 台 | 安装
C1-3-28 | 板(裙)式输送机 链板宽度1200mm以内 链轮中心距(m以内) 5 | 台 | 安装
C1-3-29 | 板(裙)式输送机 链板宽度1500mm以内 链轮中心距(m以内) 10 | 台 | 安装
C1-3-30 | 板(裙)式输送机 链板宽度1500mm以内 链轮中心距(m以内) 15 | 台 | 安装
C1-3-31 | 板(裙)式输送机 链板宽度1800mm以内 链轮中心距(m以内) 12 | 台 | 安装
C1-3-32 | 板(裙)式输送机 链板宽度2400mm以内 链轮中心距(m以内) 5 | 台 | 安装
C1-3-33 | 板(裙)式输送机 链板宽度2400mm以内 链轮中心距(m以内) 12 | 台 | 安装
C1-3-34 | 悬挂输送机 驱动装置 重量(kg以内) 200 | 台 | 安装
C1-3-35 | 悬挂输送机 驱动装置 重量(kg以内) 700 | 台 | 安装
C1-3-36 | 悬挂输送机 驱动装置 重量(kg以内) 1500 | 台 | 安装
C1-3-37 | 悬挂输送机 转向装置 重量(kg以内) 150 | 台 | 安装
C1-3-38 | 悬挂输送机 转向装置 重量(kg以内) 220 | 台 | 安装
C1-3-39 | 悬挂输送机 转向装置 重量(kg以内) 320 | 台 | 安装
C1-3-40 | 悬挂输送机 拉紧装置 重量(kg以内) 200 | 台 | 安装
C1-3-41 | 悬挂输送机 拉紧装置 重量(kg以内) 500 | 台 | 安装
C1-3-42 | 悬挂输送机 拉紧装置 重量(kg以内) 1000 | 台 | 安装
C1-3-43 | 悬挂输送机 链条安装 分类及节距(mm以内) 链片式(100) | 台 | 安装
C1-3-44 | 悬挂输送机 链条安装 分类及节距(mm以内) 链片式(160) | 台 | 安装
C1-3-45 | 悬挂输送机 链条安装 分类及节距(mm以内) 链板式 | 台 | 安装
C1-3-46 | 悬挂输送机 链条安装 分类及节距(mm以内) 链环式 | 台 | 安装
C1-3-47 | 悬挂输送机 试运转 | 台 | 安装
C1-3-48 | 固定式胶带输送机 带宽650mm以内 输送长度(m以内) 20 | 台 | 安装
C1-3-49 | 固定式胶带输送机 带宽650mm以内 输送长度(m以内) 50 | 台 | 安装
C1-3-50 | 固定式胶带输送机 带宽650mm以内 输送长度(m以内) 80 | 台 | 安装
C1-3-51 | 固定式胶带输送机 带宽650mm以内 输送长度(m以内) 110 | 台 | 安装
C1-3-52 | 固定式胶带输送机 带宽650mm以内 输送长度(m以内) 150 | 台 | 安装
C1-3-53 | 固定式胶带输送机 带宽650mm以内 输送长度(m以内) 200 | 台 | 安装
C1-3-54 | 固定式胶带输送机 带宽650mm以内 输送长度(m以内) 250 | 台 | 安装
C1-3-55 | 固定式胶带输送机 带宽1000mm以内 输送长度(m以内) 20 | 台 | 安装
C1-3-56 | 固定式胶带输送机 带宽1000mm以内 输送长度(m以内) 50 | 台 | 安装
C1-3-57 | 固定式胶带输送机 带宽1000mm以内 输送长度(m以内) 80 | 台 | 安装
C1-3-58 | 固定式胶带输送机 带宽1000mm以内 输送长度(m以内) 110 | 台 | 安装
C1-3-59 | 固定式胶带输送机 带宽1000mm以内 输送长度(m以内) 150 | 台 | 安装
C1-3-60 | 固定式胶带输送机 带宽1000mm以内 输送长度(m以内) 200 | 台 | 安装
C1-3-61 | 固定式胶带输送机 带宽1000mm以内 输送长度(m以内) 250 | 台 | 安装
C1-3-62 | 固定式胶带输送机 带宽1400mm以内 输送长度(m以内) 20 | 台 | 安装
C1-3-63 | 固定式胶带输送机 带宽1400mm以内 输送长度(m以内) 50 | 台 | 安装
C1-3-64 | 固定式胶带输送机 带宽1400mm以内 输送长度(m以内) 80 | 台 | 安装
C1-3-65 | 固定式胶带输送机 带宽1400mm以内 输送长度(m以内) 110 | 台 | 安装
C1-3-66 | 固定式胶带输送机 带宽1400mm以内 输送长度(m以内) 150 | 台 | 安装
C1-3-67 | 固定式胶带输送机 带宽1400mm以内 输送长度(m以内) 200 | 台 | 安装
C1-3-68 | 固定式胶带输送机 带宽1400mm以内 输送长度(m以内) 250 | 台 | 安装
C1-3-69 | 固定式胶带输送机 带宽1600mm以内 输送长度(m以内) 20 | 台 | 安装
C1-3-70 | 固定式胶带输送机 带宽1600mm以内 输送长度(m以内) 50 | 台 | 安装
C1-3-71 | 固定式胶带输送机 带宽1600mm以内 输送长度(m以内) 80 | 台 | 安装
C1-3-72 | 固定式胶带输送机 带宽1600mm以内 输送长度(m以内) 110 | 台 | 安装
C1-3-73 | 固定式胶带输送机 带宽1600mm以内 输送长度(m以内) 150 | 台 | 安装
C1-3-74 | 固定式胶带输送机 带宽1600mm以内 输送长度(m以内) 200 | 台 | 安装
C1-3-75 | 固定式胶带输送机 带宽1600mm以内 输送长度(m以内) 250 | 台 | 安装
C1-3-76 | 固定式胶带输送机 带宽2000mm以内 输送长度(m以内) 20 | 台 | 安装
C1-3-77 | 固定式胶带输送机 带宽2000mm以内 输送长度(m以内) 100 | 台 | 安装
C1-3-78 | 固定式胶带输送机 带宽2000mm以内 输送长度(m以内) 150 | 台 | 安装
C1-3-79 | 固定式胶带输送机 带宽2000mm以内 输送长度(m以内) 250 | 台 | 安装
C1-3-80 | 固定式胶带输送机 带宽2000mm以内 输送长度(m以内) 500 | 台 | 安装
C1-3-81 | 螺旋输送机 公称直径300mm以内 机身长度(m以内) 6 | 台 | 安装
C1-3-82 | 螺旋输送机 公称直径300mm以内 机身长度(m以内) 11 | 台 | 安装
C1-3-83 | 螺旋输送机 公称直径300mm以内 机身长度(m以内) 16 | 台 | 安装
C1-3-84 | 螺旋输送机 公称直径300mm以内 机身长度(m以内) 21 | 台 | 安装
C1-3-85 | 螺旋输送机 公称直径600mm以内 机身长度(m以内) 8 | 台 | 安装
C1-3-86 | 螺旋输送机 公称直径600mm以内 机身长度(m以内) 14 | 台 | 安装
C1-3-87 | 螺旋输送机 公称直径600mm以内 机身长度(m以内) 20 | 台 | 安装
C1-3-88 | 螺旋输送机 公称直径600mm以内 机身长度(m以内) 26 | 台 | 安装
C1-3-89 | 皮带秤 带宽(mm以内) 650 | 台 | 安装
C1-3-90 | 皮带秤 带宽(mm以内) 1000 | 台 | 安装
C1-3-91 | 皮带秤 带宽(mm以内) 1400 | 台 | 安装
"false"

## 004_Ⅳ 电梯安装
C1-4-1 | 曳引式电梯 层数2 站数2 | 部 | 安装
C1-4-2 | 曳引式电梯 层数3 站数3 | 部 | 安装
C1-4-3 | 曳引式电梯 层数4 站数4 | 部 | 安装
C1-4-4 | 曳引式电梯 层数5 站数5 | 部 | 安装
C1-4-5 | 曳引式电梯 层数6 站数6 | 部 | 安装
C1-4-6 | 曳引式电梯 层数7 站数7 | 部 | 安装
C1-4-7 | 曳引式电梯 层数8 站数8 | 部 | 安装
C1-4-8 | 曳引式电梯 层数9 站数9 | 部 | 安装
C1-4-9 | 曳引式电梯 层数10 站数10 | 部 | 安装
C1-4-10 | 曳引式电梯 层数11 站数11 | 部 | 安装
C1-4-11 | 曳引式电梯 层数12 站数12 | 部 | 安装
C1-4-12 | 曳引式电梯 层数13 站数13 | 部 | 安装
C1-4-13 | 曳引式电梯 层数14 站数14 | 部 | 安装
C1-4-14 | 曳引式电梯 层数15 站数15 | 部 | 安装
C1-4-15 | 曳引式电梯 层数16 站数16 | 部 | 安装
C1-4-16 | 曳引式电梯 层数17 站数17 | 部 | 安装
C1-4-17 | 曳引式电梯 层数18 站数18 | 部 | 安装
C1-4-18 | 曳引式电梯 层数19 站数19 | 部 | 安装
C1-4-19 | 曳引式电梯 层数20 站数20 | 部 | 安装
C1-4-20 | 曳引式电梯 层数21 站数21 | 部 | 安装
C1-4-21 | 曳引式电梯 层数22 站数22 | 部 | 安装
C1-4-22 | 曳引式电梯 层数23 站数23 | 部 | 安装
C1-4-23 | 曳引式电梯 层数24 站数24 | 部 | 安装
C1-4-24 | 曳引式电梯 层数25 站数25 | 部 | 安装
C1-4-25 | 曳引式电梯 层数26 站数26 | 部 | 安装
C1-4-26 | 曳引式电梯 层数27 站数27 | 部 | 安装
C1-4-27 | 曳引式电梯 层数28 站数28 | 部 | 安装
C1-4-28 | 曳引式电梯 层数29 站数29 | 部 | 安装
C1-4-29 | 曳引式电梯 层数30 站数30 | 部 | 安装
C1-4-30 | 曳引式电梯 层数35 站数35 | 部 | 安装
C1-4-31 | 曳引式电梯 层数40 站数40 | 部 | 安装
C1-4-32 | 曳引式电梯 层数45 站数45 | 部 | 安装
C1-4-33 | 曳引式电梯 层数50 站数50 | 部 | 安装
C1-4-34 | 曳引式电梯 层数55 站数55 | 部 | 安装
C1-4-35 | 曳引式电梯 层数60 站数60 | 部 | 安装
C1-4-36 | 曳引式电梯 层数65 站数65 | 部 | 安装
C1-4-37 | 曳引式电梯 层数70 站数70 | 部 | 安装
C1-4-38 | 曳引式电梯 层数75 站数75 | 部 | 安装
C1-4-39 | 曳引式电梯 层数80 站数80 | 部 | 安装
C1-4-40 | 载货电梯 层数2 站数2 | 部 | 安装
C1-4-41 | 载货电梯 层数3 站数3 | 部 | 安装
C1-4-42 | 载货电梯 层数4 站数4 | 部 | 安装
C1-4-43 | 载货电梯 层数5 站数5 | 部 | 安装
C1-4-44 | 载货电梯 层数6 站数6 | 部 | 安装
C1-4-45 | 载货电梯 层数7 站数7 | 部 | 安装
C1-4-46 | 载货电梯 层数8 站数8 | 部 | 安装
C1-4-47 | 载货电梯 层数9 站数9 | 部 | 安装
C1-4-48 | 载货电梯 层数10 站数10 | 部 | 安装
C1-4-49 | 载货电梯 层数11 站数11 | 部 | 安装
C1-4-50 | 载货电梯 层数12 站数12 | 部 | 安装
C1-4-51 | 载货电梯 层数13 站数13 | 部 | 安装
C1-4-52 | 载货电梯 层数14 站数14 | 部 | 安装
C1-4-53 | 载货电梯 层数15 站数15 | 部 | 安装
C1-4-54 | 液压电梯 层数2 站数2 | 部 | 安装
C1-4-55 | 液压电梯 层数3 站数3 | 部 | 安装
C1-4-56 | 液压电梯 层数4 站数4 | 部 | 安装
C1-4-57 | 液压电梯 层数5 站数5 | 部 | 安装
C1-4-58 | 液压电梯 层数6 站数6 | 部 | 安装
C1-4-59 | 液压电梯 层数7 站数7 | 部 | 安装
C1-4-60 | 液压电梯 层数8 站数8 | 部 | 安装
C1-4-61 | 液压电梯 层数9 站数9 | 部 | 安装
C1-4-62 | 液压电梯 层数10 站数10 | 部 | 安装
C1-4-63 | 杂物电梯 层数2 站数2 | 部 | 安装
C1-4-64 | 杂物电梯 层数3 站数3 | 部 | 安装
C1-4-65 | 杂物电梯 层数4 站数4 | 部 | 安装
C1-4-66 | 杂物电梯 层数5 站数5 | 部 | 安装
C1-4-67 | 杂物电梯 层数6 站数6 | 部 | 安装
C1-4-68 | 自动扶梯 宽度(mm) 600 | 部 | 安装
C1-4-69 | 自动扶梯 宽度(mm) 800 | 部 | 安装
C1-4-70 | 自动扶梯 宽度(mm) 1000 | 部 | 安装
C1-4-71 | 自动扶梯 宽度(mm) 1200 | 部 | 安装
C1-4-72 | 自动扶梯 扶梯外饰面安装 | m2 | 安装
C1-4-73 | 自动人行道 宽度1m以内 长度6m以内 | 部 | 安装
C1-4-74 | 自动人行道 宽度1m以内 长度12m以内 | 部 | 安装
C1-4-75 | 自动人行道 宽度1m以内 长度18m以内 | 部 | 安装
C1-4-76 | 自动人行道 宽度1m以内 长度24m以内 | 部 | 安装
C1-4-77 | 增减层门 曳引梯、载货梯、液压梯 | 个 | 安装
C1-4-78 | 增减层门 杂物梯 | 个 | 安装
C1-4-79 | 增轿厢门 曳引梯、载货梯、液压梯 | 个 | 安装
C1-4-80 | 增加提升高度 曳引梯、载货梯、液压梯 | 米 | 安装
C1-4-81 | 辅助项目 金属门套安装 | 套 | 安装
C1-4-82 | 辅助项目 牛腿制作安装 槽钢 | 套 | 安装
C1-4-83 | 辅助项目 牛腿制作安装 角钢 | 套 | 安装
"false"

## 005_Ⅴ 风机安装
C1-5-1 | 离心式通(引)风机 设备重量(t以内) 0.3 | 台 | 安装
C1-5-2 | 离心式通(引)风机 设备重量(t以内) 0.5 | 台 | 安装
C1-5-3 | 离心式通(引)风机 设备重量(t以内) 0.8 | 台 | 安装
C1-5-4 | 离心式通(引)风机 设备重量(t以内) 1.1 | 台 | 安装
C1-5-5 | 离心式通(引)风机 设备重量(t以内) 1.5 | 台 | 安装
C1-5-6 | 离心式通(引)风机 设备重量(t以内) 2.2 | 台 | 安装
C1-5-7 | 离心式通(引)风机 设备重量(t以内) 3 | 台 | 安装
C1-5-8 | 离心式通(引)风机 设备重量(t以内) 5 | 台 | 安装
C1-5-9 | 离心式通(引)风机 设备重量(t以内) 7 | 台 | 安装
C1-5-10 | 离心式通(引)风机 设备重量(t以内) 10 | 台 | 安装
C1-5-11 | 离心式通(引)风机 设备重量(t以内) 15 | 台 | 安装
C1-5-12 | 离心式通(引)风机 设备重量(t以内) 20 | 台 | 安装
C1-5-13 | 离心式通(引)风机 设备重量(t以内) 30 | 台 | 安装
C1-5-14 | 离心式通(引)风机 设备重量(t以内) 40 | 台 | 安装
C1-5-15 | 轴流通风机 设备重量(t以内) 0.2 | 台 | 安装
C1-5-16 | 轴流通风机 设备重量(t以内) 0.5 | 台 | 安装
C1-5-17 | 轴流通风机 设备重量(t以内) 1 | 台 | 安装
C1-5-18 | 轴流通风机 设备重量(t以内) 1.5 | 台 | 安装
C1-5-19 | 轴流通风机 设备重量(t以内) 2 | 台 | 安装
C1-5-20 | 轴流通风机 设备重量(t以内) 3 | 台 | 安装
C1-5-21 | 轴流通风机 设备重量(t以内) 4 | 台 | 安装
C1-5-22 | 轴流通风机 设备重量(t以内) 5 | 台 | 安装
C1-5-23 | 轴流通风机 设备重量(t以内) 6 | 台 | 安装
C1-5-24 | 轴流通风机 设备重量(t以内) 8 | 台 | 安装
C1-5-25 | 轴流通风机 设备重量(t以内) 10 | 台 | 安装
C1-5-26 | 轴流通风机 设备重量(t以内) 15 | 台 | 安装
C1-5-27 | 轴流通风机 设备重量(t以内) 20 | 台 | 安装
C1-5-28 | 轴流通风机 设备重量(t以内) 30 | 台 | 安装
C1-5-29 | 轴流通风机 设备重量(t以内) 40 | 台 | 安装
C1-5-30 | 轴流通风机 设备重量(t以内) 50 | 台 | 安装
C1-5-31 | 轴流通风机 设备重量(t以内) 60 | 台 | 安装
C1-5-32 | 轴流通风机 设备重量(t以内) 70 | 台 | 安装
C1-5-33 | 回转式鼓风机 设备重量(t以内) 0.5 | 台 | 安装
C1-5-34 | 回转式鼓风机 设备重量(t以内) 1 | 台 | 安装
C1-5-35 | 回转式鼓风机 设备重量(t以内) 2 | 台 | 安装
C1-5-36 | 回转式鼓风机 设备重量(t以内) 3 | 台 | 安装
C1-5-37 | 回转式鼓风机 设备重量(t以内) 4 | 台 | 安装
C1-5-38 | 回转式鼓风机 设备重量(t以内) 5 | 台 | 安装
C1-5-39 | 回转式鼓风机 设备重量(t以内) 8 | 台 | 安装
C1-5-40 | 回转式鼓风机 设备重量(t以内) 12 | 台 | 安装
C1-5-41 | 回转式鼓风机 设备重量(t以内) 15 | 台 | 安装
C1-5-42 | 离心式鼓风机(带变速器) 设备重量(t以内) 0.5 | 台 | 安装
C1-5-43 | 离心式鼓风机(带变速器) 设备重量(t以内) 1 | 台 | 安装
C1-5-44 | 离心式鼓风机(带变速器) 设备重量(t以内) 3 | 台 | 安装
C1-5-45 | 离心式鼓风机(带变速器) 设备重量(t以内) 5 | 台 | 安装
C1-5-46 | 离心式鼓风机(带变速器) 设备重量(t以内) 7 | 台 | 安装
C1-5-47 | 离心式鼓风机(带变速器) 设备重量(t以内) 10 | 台 | 安装
C1-5-48 | 离心式鼓风机(带变速器) 设备重量(t以内) 15 | 台 | 安装
C1-5-49 | 离心式鼓风机(带变速器) 设备重量(t以内) 20 | 台 | 安装
C1-5-50 | 离心式鼓风机(带变速器) 设备重量(t以内) 25 | 台 | 安装
C1-5-51 | 离心式鼓风机(不带变速器) 设备重量(t以内) 0.5 | 台 | 安装
C1-5-52 | 离心式鼓风机(不带变速器) 设备重量(t以内) 1.0 | 台 | 安装
C1-5-53 | 离心式鼓风机(不带变速器) 设备重量(t以内) 2.0 | 台 | 安装
C1-5-54 | 离心式鼓风机(不带变速器) 设备重量(t以内) 3.0 | 台 | 安装
C1-5-55 | 离心式鼓风机(不带变速器) 设备重量(t以内) 4.0 | 台 | 安装
C1-5-56 | 离心式鼓风机(不带变速器) 设备重量(t以内) 5.0 | 台 | 安装
C1-5-57 | 离心式鼓风机(不带变速器) 设备重量(t以内) 7.0 | 台 | 安装
C1-5-58 | 离心式鼓风机(不带变速器) 设备重量(t以内) 10 | 台 | 安装
C1-5-59 | 离心式鼓风机(不带变速器) 设备重量(t以内) 15 | 台 | 安装
C1-5-60 | 离心式鼓风机(不带变速器) 设备重量(t以内) 20 | 台 | 安装
C1-5-61 | 离心式鼓风机(不带变速器) 设备重量(t以内) 30 | 台 | 安装
C1-5-62 | 离心式鼓风机(不带变速器) 设备重量(t以内) 40 | 台 | 安装
C1-5-63 | 离心式鼓风机(不带变速器) 设备重量(t以内) 60 | 台 | 安装
C1-5-64 | 离心式鼓风机(不带变速器) 设备重量(t以内) 90 | 台 | 安装
C1-5-65 | 离心式鼓风机(不带变速器) 设备重量(t以内) 120 | 台 | 安装
"false"

## 006_Ⅵ 泵安装
C1-6-1 | 单级离心式泵 设备重量(t以内) 0.2 | 台 | 安装
C1-6-2 | 单级离心式泵 设备重量(t以内) 0.5 | 台 | 安装
C1-6-3 | 单级离心式泵 设备重量(t以内) 1.0 | 台 | 安装
C1-6-4 | 单级离心式泵 设备重量(t以内) 1.5 | 台 | 安装
C1-6-5 | 单级离心式泵 设备重量(t以内) 3.0 | 台 | 安装
C1-6-6 | 单级离心式泵 设备重量(t以内) 5.0 | 台 | 安装
C1-6-7 | 单级离心式泵 设备重量(t以内) 8.0 | 台 | 安装
C1-6-8 | 单级离心式泵 设备重量(t以内) 12 | 台 | 安装
C1-6-9 | 单级离心式泵 设备重量(t以内) 17 | 台 | 安装
C1-6-10 | 单级离心式泵 设备重量(t以内) 23 | 台 | 安装
C1-6-11 | 单级离心式泵 设备重量(t以内) 30 | 台 | 安装
C1-6-12 | 多级离心式泵 设备重量(t以内) 0.1 | 台 | 安装
C1-6-13 | 多级离心式泵 设备重量(t以内) 0.3 | 台 | 安装
C1-6-14 | 多级离心式泵 设备重量(t以内) 0.5 | 台 | 安装
C1-6-15 | 多级离心式泵 设备重量(t以内) 1.0 | 台 | 安装
C1-6-16 | 多级离心式泵 设备重量(t以内) 2.0 | 台 | 安装
C1-6-17 | 多级离心式泵 设备重量(t以内) 3.0 | 台 | 安装
C1-6-18 | 多级离心式泵 设备重量(t以内) 4.0 | 台 | 安装
C1-6-19 | 多级离心式泵 设备重量(t以内) 6.0 | 台 | 安装
C1-6-20 | 多级离心式泵 设备重量(t以内) 8.0 | 台 | 安装
C1-6-21 | 多级离心式泵 设备重量(t以内) 10 | 台 | 安装
C1-6-22 | 多级离心式泵 设备重量(t以内) 15 | 台 | 安装
C1-6-23 | 多级离心式泵 设备重量(t以内) 20 | 台 | 安装
C1-6-24 | 多级离心式泵 设备重量(t以内) 25 | 台 | 安装
C1-6-25 | 离心式潜水泵 设备重量(t以内) 0.5 | 台 | 安装
C1-6-26 | 离心式潜水泵 设备重量(t以内) 1 | 台 | 安装
C1-6-27 | 离心式潜水泵 设备重量(t以内) 2 | 台 | 安装
C1-6-28 | 离心式潜水泵 设备重量(t以内) 5 | 台 | 安装
C1-6-29 | 离心式潜水泵 设备重量(t以内) 10 | 台 | 安装
C1-6-30 | 离心式潜水泵 设备重量(t以内) 15 | 台 | 安装
C1-6-31 | 离心式潜水泵 设备重量(t以内) 20 | 台 | 安装
C1-6-32 | 离心泵 耦合装置 轨道宽度(mm以内) 25 | 台 | 安装
C1-6-33 | 离心泵 耦合装置 轨道宽度(mm以内) 40 | 台 | 安装
C1-6-34 | 离心泵 耦合装置 轨道宽度(mm以内) 50 | 台 | 安装
C1-6-35 | 离心泵 耦合装置 轨道宽度(mm以内) 80 | 台 | 安装
C1-6-36 | 离心泵 耦合装置 轨道宽度(mm以内) 100 | 台 | 安装
C1-6-37 | 旋涡泵 设备重量(t以内) 0.2 | 台 | 安装
C1-6-38 | 旋涡泵 设备重量(t以内) 0.5 | 台 | 安装
C1-6-39 | 旋涡泵 设备重量(t以内) 1.0 | 台 | 安装
C1-6-40 | 旋涡泵 设备重量(t以内) 2.0 | 台 | 安装
C1-6-41 | 旋涡泵 设备重量(t以内) 3.0 | 台 | 安装
C1-6-42 | 旋涡泵 设备重量(t以内) 5.0 | 台 | 安装
C1-6-43 | 电动往复泵 设备重量(t以内) 0.5 | 台 | 安装
C1-6-44 | 电动往复泵 设备重量(t以内) 0.7 | 台 | 安装
C1-6-45 | 电动往复泵 设备重量(t以内) 1.0 | 台 | 安装
C1-6-46 | 电动往复泵 设备重量(t以内) 3.0 | 台 | 安装
C1-6-47 | 电动往复泵 设备重量(t以内) 5.0 | 台 | 安装
C1-6-48 | 电动往复泵 设备重量(t以内) 7.0 | 台 | 安装
C1-6-49 | 高压柱塞泵(3~4柱塞) 设备重量(t以内) 1.0 | 台 | 安装
C1-6-50 | 高压柱塞泵(3~4柱塞) 设备重量(t以内) 2.5 | 台 | 安装
C1-6-51 | 高压柱塞泵(3~4柱塞) 设备重量(t以内) 5.0 | 台 | 安装
C1-6-52 | 高压柱塞泵(3~4柱塞) 设备重量(t以内) 8.0 | 台 | 安装
C1-6-53 | 高压柱塞泵(3~4柱塞) 设备重量(t以内) 10.0 | 台 | 安装
C1-6-54 | 高压柱塞泵(3~4柱塞) 设备重量(t以内) 16.0 | 台 | 安装
C1-6-55 | 高压柱塞泵(3~4柱塞) 设备重量(t以内) 25.5 | 台 | 安装
C1-6-56 | 高压柱塞泵(3~4柱塞) 设备重量(t以内) 35.0 | 台 | 安装
C1-6-57 | 高压高速柱塞泵(6~24柱塞) 设备重量(t以内) 5.0 | 台 | 安装
C1-6-58 | 高压高速柱塞泵(6~24柱塞) 设备重量(t以内) 10 | 台 | 安装
C1-6-59 | 高压高速柱塞泵(6~24柱塞) 设备重量(t以内) 15 | 台 | 安装
C1-6-60 | 高压高速柱塞泵(6~24柱塞) 设备重量(t以内) 18 | 台 | 安装
C1-6-61 | 蒸汽往复泵 设备重量(t以内) 0.5 | 台 | 安装
C1-6-62 | 蒸汽往复泵 设备重量(t以内) 1.0 | 台 | 安装
C1-6-63 | 蒸汽往复泵 设备重量(t以内) 1.5 | 台 | 安装
C1-6-64 | 蒸汽往复泵 设备重量(t以内) 3.0 | 台 | 安装
C1-6-65 | 蒸汽往复泵 设备重量(t以内) 5.0 | 台 | 安装
C1-6-66 | 蒸汽往复泵 设备重量(t以内) 7.0 | 台 | 安装
C1-6-67 | 蒸汽往复泵 设备重量(t以内) 10 | 台 | 安装
C1-6-68 | 蒸汽往复泵 设备重量(t以内) 15 | 台 | 安装
C1-6-69 | 蒸汽往复泵 设备重量(t以内) 20 | 台 | 安装
C1-6-70 | 蒸汽往复泵 设备重量(t以内) 25 | 台 | 安装
C1-6-71 | 蒸汽往复泵 设备重量(t以内) 30 | 台 | 安装
C1-6-72 | 计量泵 设备重量(t以内) 0.05 | 台 | 安装
C1-6-73 | 计量泵 设备重量(t以内) 0.2 | 台 | 安装
C1-6-74 | 计量泵 设备重量(t以内) 0.3 | 台 | 安装
C1-6-75 | 计量泵 设备重量(t以内) 0.4 | 台 | 安装
C1-6-76 | 计量泵 设备重量(t以内) 0.5 | 台 | 安装
C1-6-77 | 计量泵 设备重量(t以内) 0.7 | 台 | 安装
C1-6-78 | 计量泵 设备重量(t以内) 1.0 | 台 | 安装
C1-6-79 | 螺杆泵 设备重量(t以内) 0.5 | 台 | 安装
C1-6-80 | 螺杆泵 设备重量(t以内) 1.0 | 台 | 安装
C1-6-81 | 螺杆泵 设备重量(t以内) 3.0 | 台 | 安装
C1-6-82 | 螺杆泵 设备重量(t以内) 5.0 | 台 | 安装
C1-6-83 | 螺杆泵 设备重量(t以内) 7.0 | 台 | 安装
C1-6-84 | 螺杆泵 设备重量(t以内) 10 | 台 | 安装
C1-6-85 | 齿轮油泵 设备重量(t以内) 1.0 | 台 | 安装
C1-6-86 | 真空泵 设备重量(t以内) 0.5 | 台 | 安装
C1-6-87 | 真空泵 设备重量(t以内) 1.0 | 台 | 安装
C1-6-88 | 真空泵 设备重量(t以内) 2.0 | 台 | 安装
C1-6-89 | 真空泵 设备重量(t以内) 3.5 | 台 | 安装
C1-6-90 | 真空泵 设备重量(t以内) 5.0 | 台 | 安装
C1-6-91 | 真空泵 设备重量(t以内) 7.0 | 台 | 安装
C1-6-92 | 屏蔽泵 设备重量(t以内) 0.3 | 台 | 安装
C1-6-93 | 屏蔽泵 设备重量(t以内) 0.5 | 台 | 安装
C1-6-94 | 屏蔽泵 设备重量(t以内) 0.7 | 台 | 安装
C1-6-95 | 屏蔽泵 设备重量(t以内) 1.0 | 台 | 安装
C1-6-96 | 减振钢板 连接板尺寸(mm以内) 300×300 | 块 | 安装
C1-6-97 | 减振钢板 连接板尺寸(mm以内) 400×400 | 块 | 安装
C1-6-98 | 减振钢板 连接板尺寸(mm以内) 500×500 | 块 | 安装
C1-6-99 | 减振钢板 连接板尺寸(mm以内) 600×600 | 块 | 安装
C1-6-100 | 减振钢板 连接板尺寸(mm以内) 800×800 | 块 | 安装
C1-6-101 | 减振钢板 连接板尺寸(mm以内) 1000×1000 | 块 | 安装
C1-6-102 | 减振垫(支点) | 个 | 安装
C1-6-103 | 减振器 | 个 | 安装
C1-6-104 | 弹簧减振器 | 个 | 安装
C1-6-105 | 减振台座 设备重量(t以内) 0.5 | 台 | 安装
C1-6-106 | 减振台座 设备重量(t以内) 1 | 台 | 安装
C1-6-107 | 减振台座 设备重量(t以内) 3 | 台 | 安装
C1-6-108 | 减振台座 设备重量(t以内) 5 | 台 | 安装
C1-6-109 | 减振台座 设备重量(t以内) 7 | 台 | 安装
"false"

## 007_Ⅶ 压缩机安装
C1-7-1 | 活塞式L型压缩机组安装 机组重量(t以内) 1 | 台 | 安装
C1-7-2 | 活塞式L型压缩机组安装 机组重量(t以内) 3 | 台 | 安装
C1-7-3 | 活塞式L型压缩机组安装 机组重量(t以内) 5 | 台 | 安装
C1-7-4 | 活塞式L型压缩机组安装 机组重量(t以内) 8 | 台 | 安装
C1-7-5 | 活塞式L型压缩机组安装 机组重量(t以内) 10 | 台 | 安装
C1-7-6 | 活塞式L型压缩机组安装 机组重量(t以内) 15 | 台 | 安装
C1-7-7 | 活塞式Z型2列压缩机组安装 机组重量(t以内) 双重整机15 | 台 | 安装
C1-7-8 | 活塞式Z型2列压缩机组安装 机组重量(t以内) 20 | 台 | 安装
C1-7-9 | 活塞式Z型2列压缩机组安装 机组重量(t以内) 25 | 台 | 安装
C1-7-10 | 活塞式Z型2列压缩机组安装 机组重量(t以内) 30 | 台 | 安装
C1-7-11 | 活塞式Z型2列压缩机组安装 机组重量(t以内) 35 | 台 | 安装
C1-7-12 | 活塞式Z型2列压缩机组安装 机组重量(t以内) 40 | 台 | 安装
C1-7-13 | 活塞式Z型2列压缩机组安装 机组重量(t以内) 45 | 台 | 安装
C1-7-14 | 活塞式Z型2列压缩机组安装 机组重量(t以内) 50 | 台 | 安装
C1-7-15 | 活塞式Z型3列压缩机整体安装 机组重量(t以内) 1 | 台 | 安装
C1-7-16 | 活塞式Z型3列压缩机整体安装 机组重量(t以内) 3 | 台 | 安装
C1-7-17 | 活塞式Z型3列压缩机整体安装 机组重量(t以内) 5 | 台 | 安装
C1-7-18 | 活塞式Z型3列压缩机整体安装 机组重量(t以内) 8 | 台 | 安装
C1-7-19 | 活塞式Z型3列压缩机整体安装 机组重量(t以内) 10 | 台 | 安装
C1-7-20 | 活塞式Z型3列压缩机整体安装 机组重量(t以内) 15 | 台 | 安装
C1-7-21 | 活塞式压缩机整体安装 机组形式 V型 汽缸数量(个) 2 缸径(mm)/机组重量(t) 70/0.5 | 台 | 安装
C1-7-22 | 活塞式压缩机整体安装 机组形式 V型 汽缸数量(个) 2 缸径(mm)/机组重量(t) 100/0.8 | 台 | 安装
C1-7-23 | 活塞式压缩机整体安装 机组形式 V型 汽缸数量(个) 2 缸径(mm)/机组重量(t) 125/1 | 台 | 安装
C1-7-24 | 活塞式压缩机整体安装 机组形式 V型 汽缸数量(个) 4 缸径(mm)/机组重量(t) 70/0.8 | 台 | 安装
C1-7-25 | 活塞式压缩机整体安装 机组形式 V型 汽缸数量(个) 4 缸径(mm)/机组重量(t) 100/1 | 台 | 安装
C1-7-26 | 活塞式压缩机整体安装 机组形式 V型 汽缸数量(个) 4 缸径(mm)/机组重量(t) 125/1.5 | 台 | 安装
C1-7-27 | 活塞式压缩机整体安装 机组形式 W型 汽缸数量(个) 6 缸径(mm)/机组重量(t) 70/1.2 | 台 | 安装
C1-7-28 | 活塞式压缩机整体安装 机组形式 W型 汽缸数量(个) 6 缸径(mm)/机组重量(t) 100/1.5 | 台 | 安装
C1-7-29 | 活塞式压缩机整体安装 机组形式 W型 汽缸数量(个) 6 缸径(mm)/机组重量(t) 125/2 | 台 | 安装
C1-7-30 | 活塞式压缩机整体安装 机组形式 S型 汽缸数量(个) 8 缸径(mm)/机组重量(t) 70/1.5 | 台 | 安装
C1-7-31 | 活塞式压缩机整体安装 机组形式 S型 汽缸数量(个) 8 缸径(mm)/机组重量(t) 100/2 | 台 | 安装
C1-7-32 | 活塞式压缩机整体安装 机组形式 S型 汽缸数量(个) 8 缸径(mm)/机组重量(t) 125/2.5 | 台 | 安装
C1-7-33 | 活塞式制冷压缩机整体安装 机组形式 V型 汽缸数量(个) 2 缸径(mm)/机组重量(t) 100/0.5 | 台 | 安装
C1-7-34 | 活塞式制冷压缩机整体安装 机组形式 V型 汽缸数量(个) 2 缸径(mm)/机组重量(t) 125/2 | 台 | 安装
C1-7-35 | 活塞式制冷压缩机整体安装 机组形式 V型 汽缸数量(个) 2 缸径(mm)/机组重量(t) 170/3.0 | 台 | 安装
C1-7-36 | 活塞式制冷压缩机整体安装 机组形式 V型 汽缸数量(个) 2 缸径(mm)/机组重量(t) 200/5.0 | 台 | 安装
C1-7-37 | 活塞式制冷压缩机整体安装 机组形式 V型 汽缸数量(个) 4 缸径(mm)/机组重量(t) 100/0.75 | 台 | 安装
C1-7-38 | 活塞式制冷压缩机整体安装 机组形式 V型 汽缸数量(个) 4 缸径(mm)/机组重量(t) 125/2.0 | 台 | 安装
C1-7-39 | 活塞式制冷压缩机整体安装 机组形式 V型 汽缸数量(个) 4 缸径(mm)/机组重量(t) 170/4.0 | 台 | 安装
C1-7-40 | 活塞式制冷压缩机整体安装 机组形式 V型 汽缸数量(个) 4 缸径(mm)/机组重量(t) 200/6.0 | 台 | 安装
C1-7-41 | 活塞式制冷压缩机整体安装 机组形式 W型 汽缸数量(个) 6 缸径(mm)/机组重量(t) 100/1.0 | 台 | 安装
C1-7-42 | 活塞式制冷压缩机整体安装 机组形式 W型 汽缸数量(个) 6 缸径(mm)/机组重量(t) 125/2.5 | 台 | 安装
C1-7-43 | 活塞式制冷压缩机整体安装 机组形式 W型 汽缸数量(个) 6 缸径(mm)/机组重量(t) 170/5.0 | 台 | 安装
C1-7-44 | 活塞式制冷压缩机整体安装 机组形式 W型 汽缸数量(个) 6 缸径(mm)/机组重量(t) 200/8.0 | 台 | 安装
C1-7-45 | 活塞式制冷压缩机整体安装 机组形式 S型 汽缸数量(个) 8 缸径(mm)/机组重量(t) 100/1.5 | 台 | 安装
C1-7-46 | 活塞式制冷压缩机整体安装 机组形式 S型 汽缸数量(个) 8 缸径(mm)/机组重量(t) 125/3.0 | 台 | 安装
C1-7-47 | 活塞式制冷压缩机整体安装 机组形式 S型 汽缸数量(个) 8 缸径(mm)/机组重量(t) 170/6.0 | 台 | 安装
C1-7-48 | 活塞式制冷压缩机整体安装 机组形式 S型 汽缸数量(个) 8 缸径(mm)/机组重量(t) 200/10.0 | 台 | 安装
C1-7-49 | 回转式螺杆压缩机整体安装 机组重量(t以内) 1 | 台 | 安装
C1-7-50 | 回转式螺杆压缩机整体安装 机组重量(t以内) 2 | 台 | 安装
C1-7-51 | 回转式螺杆压缩机整体安装 机组重量(t以内) 3 | 台 | 安装
C1-7-52 | 回转式螺杆压缩机整体安装 机组重量(t以内) 5 | 台 | 安装
C1-7-53 | 回转式螺杆压缩机整体安装 机组重量(t以内) 8 | 台 | 安装
C1-7-54 | 回转式螺杆压缩机整体安装 机组重量(t以内) 10 | 台 | 安装
C1-7-55 | 回转式螺杆压缩机整体安装 机组重量(t以内) 15 | 台 | 安装
C1-7-56 | 回转式螺杆压缩机整体安装 机组重量(t以内) 20 | 台 | 安装
C1-7-57 | 离心式(透平式)压缩机整体安装 电动机驱动 设备重量(t以内) 1 | 台 | 安装
C1-7-58 | 离心式(透平式)压缩机整体安装 电动机驱动 设备重量(t以内) 2 | 台 | 安装
C1-7-59 | 离心式(透平式)压缩机整体安装 电动机驱动 设备重量(t以内) 3 | 台 | 安装
C1-7-60 | 离心式(透平式)压缩机整体安装 电动机驱动 机组重量(t以内) 5 | 台 | 安装
C1-7-61 | 离心式(透平式)压缩机整体安装 电动机驱动 机组重量(t以内) 8 | 台 | 安装
C1-7-62 | 离心式(透平式)压缩机整体安装 电动机驱动 机组重量(t以内) 10 | 台 | 安装
C1-7-63 | 离心式(透平式)压缩机整体安装 电动机驱动 机组重量(t以内) 20 | 台 | 安装
C1-7-64 | 离心式(透平式)压缩机整体安装 电动机驱动 机组重量(t以内) 30 | 台 | 安装
C1-7-65 | 离心式(透平式)压缩机整体安装 电动机驱动 机组重量(t以内) 40 | 台 | 安装
C1-7-66 | 离心式(透平式)压缩机整体安装 电动机驱动 机组重量(t以内) 50 | 台 | 安装
C1-7-67 | 离心式(透平式)压缩机整体安装 电动机驱动 机组重量(t以内) 70 | 台 | 安装
C1-7-68 | 离心式(透平式)压缩机整体安装 电动机驱动 机组重量(t以内) 100 | 台 | 安装
"false"

## 008_Ⅷ 其他机械及附属设备安装
C1-8-1 | 设备类别 快速制冰设备 AJP15/24 设备重量(t以内) 6.5 | 台 | 安装
C1-8-2 | 设备类别 盐水制冰设备 倒冰架 设备重量(t以内) 0.5 | 台 | 安装
C1-8-3 | 设备类别 盐水制冰设备 倒冰架 设备重量(t以内) 1.0 | 台 | 安装
C1-8-4 | 设备类别 盐水制冰设备 加水器 设备重量(t以内) 1.0 | 台 | 安装
C1-8-5 | 设备类别 盐水制冰设备 冰桶 设备重量(t以内) 0.05 | 台 | 安装
C1-8-6 | 设备类别 盐水制冰设备 单层制冰池盖 设备重量(t以内) 0.03 | 台 | 安装
C1-8-7 | 设备类别 盐水制冰设备 双层制冰池盖 设备重量(t以内) 0.03 | 台 | 安装
C1-8-8 | 设备类别 盐水制冰设备 冰池盖 设备重量(t以内) 包镀锌铁皮 | 台 | 安装
C1-8-9 | 设备类别 盐水制冰设备 盐水搅拌器 设备重量(t以内) 0.1 | 台 | 安装
C1-8-10 | 设备类别 盐水制冰设备 盐水搅拌器 设备重量(t以内) 0.2 | 台 | 安装
C1-8-11 | 设备类别 盐水制冰设备 盐水搅拌器 设备重量(t以内) 0.3 | 台 | 安装
C1-8-12 | 落地式冷风机 冷却面积(m2)或设备直径φ(mm) 100 设备重量(t以内) 1.0 | 台 | 安装
C1-8-13 | 落地式冷风机 冷却面积(m2)或设备直径φ(mm) 150 设备重量(t以内) 1.5 | 台 | 安装
C1-8-14 | 落地式冷风机 冷却面积(m2)或设备直径φ(mm) 200 设备重量(t以内) 2 | 台 | 安装
C1-8-15 | 落地式冷风机 冷却面积(m2)或设备直径φ(mm) 250 设备重量(t以内) 2.5 | 台 | 安装
C1-8-16 | 落地式冷风机 冷却面积(m2)或设备直径φ(mm) 300 设备重量(t以内) 3 | 台 | 安装
C1-8-17 | 落地式冷风机 冷却面积(m2)或设备直径φ(mm) 350 设备重量(t以内) 3.5 | 台 | 安装
C1-8-18 | 落地式冷风机 冷却面积(m2)或设备直径φ(mm) 400 设备重量(t以内) 4.5 | 台 | 安装
C1-8-19 | 落地式冷风机 冷却面积(m2)或设备直径φ(mm) 500 设备重量(t以内) 5.5 | 台 | 安装
C1-8-20 | 吊顶式冷风机 冷却面积(m2)或设备直径φ(mm) 100 设备重量(t以内) 1 | 台 | 安装
C1-8-21 | 吊顶式冷风机 冷却面积(m2)或设备直径φ(mm) 150 设备重量(t以内) 1.5 | 台 | 安装
C1-8-22 | 吊顶式冷风机 冷却面积(m2)或设备直径φ(mm) 200 设备重量(t以内) 2 | 台 | 安装
C1-8-23 | 压力滤油机 设备型号 LY-50 设备重量(t以内) 0.2 | 台 | 安装
C1-8-24 | 压力滤油机 设备型号 LY-100 设备重量(t以内) 0.23 | 台 | 安装
C1-8-25 | 压力滤油机 设备型号 LY-150 设备重量(t以内) 0.25 | 台 | 安装
C1-8-26 | 润滑油再生机组 设备型号 CY-120 设备重量(t以内) 0.25 | 台 | 安装
C1-8-27 | 油沉淀箱 设备重量(t以内) 0.2 | 台 | 安装
C1-8-28 | 膨胀机 设备重量(t以内) 1 | 台 | 安装
C1-8-29 | 膨胀机 设备重量(t以内) 1.5 | 台 | 安装
C1-8-30 | 膨胀机 设备重量(t以内) 2.5 | 台 | 安装
C1-8-31 | 膨胀机 设备重量(t以内) 3.5 | 台 | 安装
C1-8-32 | 膨胀机 设备重量(t以内) 4.5 | 台 | 安装
C1-8-33 | 柴油机 设备重量(t以内) 0.5 | 台 | 安装
C1-8-34 | 柴油机 设备重量(t以内) 1 | 台 | 安装
C1-8-35 | 柴油机 设备重量(t以内) 1.5 | 台 | 安装
C1-8-36 | 柴油机 设备重量(t以内) 2 | 台 | 安装
C1-8-37 | 柴油机 设备重量(t以内) 2.5 | 台 | 安装
C1-8-38 | 柴油机 设备重量(t以内) 3 | 台 | 安装
C1-8-39 | 柴油发电机组 设备重量(t以内) 2 | 台 | 安装
C1-8-40 | 柴油发电机组 设备重量(t以内) 2.5 | 台 | 安装
C1-8-41 | 柴油发电机组 设备重量(t以内) 3.5 | 台 | 安装
C1-8-42 | 柴油发电机组 设备重量(t以内) 4.5 | 台 | 安装
C1-8-43 | 柴油发电机组 设备重量(t以内) 5.5 | 台 | 安装
C1-8-44 | 柴油发电机组 设备重量(t以内) 13 | 台 | 安装
C1-8-45 | 电动机及电动发电机组 设备重量(t以内) 0.5 | 台 | 安装
C1-8-46 | 电动机及电动发电机组 设备重量(t以内) 1 | 台 | 安装
C1-8-47 | 电动机及电动发电机组 设备重量(t以内) 3 | 台 | 安装
C1-8-48 | 电动机及电动发电机组 设备重量(t以内) 5 | 台 | 安装
C1-8-49 | 电动机及电动发电机组 设备重量(t以内) 7 | 台 | 安装
C1-8-50 | 电动机及电动发电机组 设备重量(t以内) 10 | 台 | 安装
C1-8-51 | 电动机及电动发电机组 设备重量(t以内) 20 | 台 | 安装
C1-8-52 | 电动机及电动发电机组 设备重量(t以内) 30 | 台 | 安装
C1-8-53 | 立式管壳式冷凝器 设备冷却面积(m2以内) 50 设备重量(t以内) 3 | 台 | 安装
C1-8-54 | 立式管壳式冷凝器 设备冷却面积(m2以内) 75 设备重量(t以内) 4 | 台 | 安装
C1-8-55 | 立式管壳式冷凝器 设备冷却面积(m2以内) 100 设备重量(t以内) 5 | 台 | 安装
C1-8-56 | 立式管壳式冷凝器 设备冷却面积(m2以内) 125 设备重量(t以内) 6 | 台 | 安装
C1-8-57 | 立式管壳式冷凝器 设备冷却面积(m2以内) 150 设备重量(t以内) 7 | 台 | 安装
C1-8-58 | 立式管壳式冷凝器 设备冷却面积(m2以内) 200 设备重量(t以内) 9 | 台 | 安装
C1-8-59 | 立式管壳式冷凝器 设备冷却面积(m2以内) 250 设备重量(t以内) 11 | 台 | 安装
C1-8-60 | 立式管壳式冷凝器 设备冷却面积(m2以内) 350 设备重量(t以内) 13 | 台 | 安装
C1-8-61 | 立式管壳式冷凝器 设备冷却面积(m2以内) 450 设备重量(t以内) 15 | 台 | 安装
C1-8-62 | 卧式管壳式冷凝器 设备冷却面积(m2以内) 20 设备重量(t以内) 1 | 台 | 安装
C1-8-63 | 卧式管壳式冷凝器 设备冷却面积(m2以内) 30 设备重量(t以内) 2 | 台 | 安装
C1-8-64 | 卧式管壳式冷凝器 设备冷却面积(m2以内) 60 设备重量(t以内) 3 | 台 | 安装
C1-8-65 | 卧式管壳式冷凝器 设备冷却面积(m2以内) 80 设备重量(t以内) 4 | 台 | 安装
C1-8-66 | 卧式管壳式冷凝器 设备冷却面积(m2以内) 100 设备重量(t以内) 5 | 台 | 安装
C1-8-67 | 卧式管壳式冷凝器 设备冷却面积(m2以内) 120 设备重量(t以内) 6 | 台 | 安装
C1-8-68 | 卧式管壳式冷凝器 设备冷却面积(m2以内) 140 设备重量(t以内) 8 | 台 | 安装
C1-8-69 | 卧式管壳式冷凝器 设备冷却面积(m2以内) 180 设备重量(t以内) 9 | 台 | 安装
C1-8-70 | 卧式管壳式冷凝器 设备冷却面积(m2以内) 200 设备重量(t以内) 12 | 台 | 安装
C1-8-71 | 淋水式冷凝器 设备冷却面积(m2以内) 30 设备重量(t以内) 1.5 | 台 | 安装
C1-8-72 | 淋水式冷凝器 设备冷却面积(m2以内) 45 设备重量(t以内) 2 | 台 | 安装
C1-8-73 | 淋水式冷凝器 设备冷却面积(m2以内) 60 设备重量(t以内) 2.5 | 台 | 安装
C1-8-74 | 淋水式冷凝器 设备冷却面积(m2以内) 75 设备重量(t以内) 3.5 | 台 | 安装
C1-8-75 | 淋水式冷凝器 设备冷却面积(m2以内) 90 设备重量(t以内) 4 | 台 | 安装
C1-8-76 | 蒸发式冷凝器 设备冷却面积(m2以内) 20 设备重量(t以内) 1 | 台 | 安装
C1-8-77 | 蒸发式冷凝器 设备冷却面积(m2以内) 40 设备重量(t以内) 1.7 | 台 | 安装
C1-8-78 | 蒸发式冷凝器 设备冷却面积(m2以内) 80 设备重量(t以内) 2.5 | 台 | 安装
C1-8-79 | 蒸发式冷凝器 设备冷却面积(m2以内) 100 设备重量(t以内) 3 | 台 | 安装
C1-8-80 | 蒸发式冷凝器 设备冷却面积(m2以内) 150 设备重量(t以内) 4 | 台 | 安装
C1-8-81 | 蒸发式冷凝器 设备冷却面积(m2以内) 200 设备重量(t以内) 6 | 台 | 安装
C1-8-82 | 蒸发式冷凝器 设备冷却面积(m2以内) 250 设备重量(t以内) 7 | 台 | 安装
C1-8-83 | 立式蒸发器 设备冷却面积(m2以内) 20 设备重量(t以内) 1.5 | 台 | 安装
C1-8-84 | 立式蒸发器 设备冷却面积(m2以内) 40 设备重量(t以内) 3 | 台 | 安装
C1-8-85 | 立式蒸发器 设备冷却面积(m2以内) 60 设备重量(t以内) 4 | 台 | 安装
C1-8-86 | 立式蒸发器 设备冷却面积(m2以内) 90 设备重量(t以内) 5 | 台 | 安装
C1-8-87 | 立式蒸发器 设备冷却面积(m2以内) 120 设备重量(t以内) 6 | 台 | 安装
C1-8-88 | 立式蒸发器 设备冷却面积(m2以内) 160 设备重量(t以内) 8 | 台 | 安装
C1-8-89 | 立式蒸发器 设备冷却面积(m2以内) 180 设备重量(t以内) 9 | 台 | 安装
C1-8-90 | 立式蒸发器 设备冷却面积(m2以内) 240 设备重量(t以内) 12 | 台 | 安装
C1-8-91 | 卧式蒸发器 设备冷却面积(m2以内) 20 设备重量(t以内) 1 | 台 | 安装
C1-8-92 | 卧式蒸发器 设备冷却面积(m2以内) 30 设备重量(t以内) 2 | 台 | 安装
C1-8-93 | 卧式蒸发器 设备冷却面积(m2以内) 60 设备重量(t以内) 3 | 台 | 安装
C1-8-94 | 卧式蒸发器 设备冷却面积(m2以内) 80 设备重量(t以内) 4 | 台 | 安装
C1-8-95 | 卧式蒸发器 设备冷却面积(m2以内) 100 设备重量(t以内) 5 | 台 | 安装
C1-8-96 | 卧式蒸发器 设备冷却面积(m2以内) 120 设备重量(t以内) 6 | 台 | 安装
C1-8-97 | 卧式蒸发器 设备冷却面积(m2以内) 140 设备重量(t以内) 8 | 台 | 安装
C1-8-98 | 卧式蒸发器 设备冷却面积(m2以内) 180 设备重量(t以内) 9 | 台 | 安装
C1-8-99 | 卧式蒸发器 设备冷却面积(m2以内) 200 设备重量(t以内) 12 | 台 | 安装
C1-8-100 | 立式低压循环贮液器 设备容积(m3以内) 1.6 设备重量(t以内) 1 | 台 | 安装
C1-8-101 | 立式低压循环贮液器 设备容积(m3以内) 2.5 设备重量(t以内) 1.5 | 台 | 安装
C1-8-102 | 立式低压循环贮液器 设备容积(m3以内) 3.5 设备重量(t以内) 2 | 台 | 安装
C1-8-103 | 立式低压循环贮液器 设备容积(m3以内) 5.0 设备重量(t以内) 3 | 台 | 安装
C1-8-104 | 卧式高压贮液器(排液桶) 设备容积(m3以内) 1.0 设备重量(t以内) 0.7 | 台 | 安装
C1-8-105 | 卧式高压贮液器(排液桶) 设备容积(m3以内) 1.5 设备重量(t以内) 1 | 台 | 安装
C1-8-106 | 卧式高压贮液器(排液桶) 设备容积(m3以内) 2.0 设备重量(t以内) 1.5 | 台 | 安装
C1-8-107 | 卧式高压贮液器(排液桶) 设备容积(m3以内) 3.0 设备重量(t以内) 2 | 台 | 安装
C1-8-108 | 卧式高压贮液器(排液桶) 设备容积(m3以内) 5.0 设备重量(t以内) 2.5 | 台 | 安装
C1-8-109 | 氨油分离器 设备直径(mm以内) 325 设备重量(t以内) 0.15 | 台 | 安装
C1-8-110 | 氨油分离器 设备直径(mm以内) 500 设备重量(t以内) 0.3 | 台 | 安装
C1-8-111 | 氨油分离器 设备直径(mm以内) 700 设备重量(t以内) 0.6 | 台 | 安装
C1-8-112 | 氨油分离器 设备直径(mm以内) 800 设备重量(t以内) 1.2 | 台 | 安装
C1-8-113 | 氨油分离器 设备直径(mm以内) 1000 设备重量(t以内) 1.75 | 台 | 安装
C1-8-114 | 氨油分离器 设备直径(mm以内) 1200 设备重量(t以内) 2 | 台 | 安装
C1-8-115 | 氨液分离器 设备直径(mm以内) 500 设备重量(t以内) 0.3 | 台 | 安装
C1-8-116 | 氨液分离器 设备直径(mm以内) 600 设备重量(t以内) 0.4 | 台 | 安装
C1-8-117 | 氨液分离器 设备直径(mm以内) 800 设备重量(t以内) 0.6 | 台 | 安装
C1-8-118 | 氨液分离器 设备直径(mm以内) 1000 设备重量(t以内) 0.7 | 台 | 安装
C1-8-119 | 氨液分离器 设备直径(mm以内) 1200 设备重量(t以内) 1 | 台 | 安装
C1-8-120 | 氨液分离器 设备直径(mm以内) 1400 设备重量(t以内) 1.2 | 台 | 安装
C1-8-121 | 空气分离器 冷却面积(m2以内) 0.45 设备重量(t以内) 0.06 | 台 | 安装
C1-8-122 | 空气分离器 冷却面积(m2以内) 1.82 设备重量(t以内) 0.13 | 台 | 安装
C1-8-123 | 氨气过滤器 设备直径(mm以内) 100 设备重量(t以内) 0.1 | 台 | 安装
C1-8-124 | 氨气过滤器 设备直径(mm以内) 200 设备重量(t以内) 0.2 | 台 | 安装
C1-8-125 | 氨气过滤器 设备直径(mm以内) 300 设备重量(t以内) 0.5 | 台 | 安装
C1-8-126 | 氨液过滤器 设备直径(mm以内) 25 设备重量(t以内) 0.025 | 台 | 安装
C1-8-127 | 氨液过滤器 设备直径(mm以内) 50 设备重量(t以内) 0.025 | 台 | 安装
C1-8-128 | 氨液过滤器 设备直径(mm以内) 100 设备重量(t以内) 0.05 | 台 | 安装
C1-8-129 | 中间冷却器 设备冷却面积(m2以内) 2 设备重量(t以内) 0.5 | 台 | 安装
C1-8-130 | 中间冷却器 设备冷却面积(m2以内) 3.5 设备重量(t以内) 0.6 | 台 | 安装
C1-8-131 | 中间冷却器 设备冷却面积(m2以内) 5 设备重量(t以内) 1 | 台 | 安装
C1-8-132 | 中间冷却器 设备冷却面积(m2以内) 8 设备重量(t以内) 1.6 | 台 | 安装
C1-8-133 | 中间冷却器 设备冷却面积(m2以内) 10 设备重量(t以内) 2 | 台 | 安装
C1-8-134 | 中间冷却器 设备冷却面积(m2以内) 16 设备重量(t以内) 3 | 台 | 安装
C1-8-135 | 集油器 设备直径(mm以内) 219 | 台 | 安装
C1-8-136 | 集油器 设备直径(mm以内) 325 | 台 | 安装
C1-8-137 | 紧急泄氨器 设备直径(mm以内) 108 | 台 | 安装
C1-8-138 | 油视镜 设备直径(mm以内) 50 | 支 | 安装
C1-8-139 | 油视镜 设备直径(mm以内) 100 | 支 | 安装
C1-8-140 | 储气罐 设备容量(m3以内) 2 | 台 | 安装
C1-8-141 | 储气罐 设备容量(m3以内) 5 | 台 | 安装
C1-8-142 | 储气罐 设备容量(m3以内) 8 | 台 | 安装
C1-8-143 | 储气罐 设备容量(m3以内) 11 | 台 | 安装
C1-8-144 | 储气罐 设备容量(m3以内) 15 | 台 | 安装
C1-8-145 | 乙炔发生器 设备规格(m3/h以内) 5 | 台 | 安装
C1-8-146 | 乙炔发生器 设备规格(m3/h以内) 10 | 台 | 安装
C1-8-147 | 乙炔发生器 设备规格(m3/h以内) 20 | 台 | 安装
C1-8-148 | 乙炔发生器 设备规格(m3/h以内) 40 | 台 | 安装
C1-8-149 | 乙炔发生器 设备规格(m3/h以内) 80 | 台 | 安装
C1-8-150 | 小型空气分离塔 型号规格 FL-50/200 | 台 | 安装
C1-8-151 | 小型空气分离塔 型号规格 140/660-1 | 台 | 安装
C1-8-152 | 小型空气分离塔 型号规格 FL-300/300 | 台 | 安装
C1-8-156 | 地脚螺栓灌浆 一台设备的灌浆体积(m3以内) 0.03 | m3 | 安装
C1-8-157 | 地脚螺栓灌浆 一台设备的灌浆体积(m3以内) 0.05 | m3 | 安装
C1-8-158 | 地脚螺栓灌浆 一台设备的灌浆体积(m3以内) 0.10 | m3 | 安装
C1-8-159 | 地脚螺栓灌浆 一台设备的灌浆体积(m3以内) 0.30 | m3 | 安装
C1-8-160 | 地脚螺栓灌浆 一台设备的灌浆体积(m3以内) >0.30 | m3 | 安装
C1-8-161 | 设备底座与基础间灌浆 一台设备的灌浆体积(m3以内) 0.03 | m3 | 安装
C1-8-162 | 设备底座与基础间灌浆 一台设备的灌浆体积(m3以内) 0.05 | m3 | 安装
C1-8-163 | 设备底座与基础间灌浆 一台设备的灌浆体积(m3以内) 0.10 | m3 | 安装
C1-8-164 | 设备底座与基础间灌浆 一台设备的灌浆体积(m3以内) 0.30 | m3 | 安装
C1-8-165 | 设备底座与基础间灌浆 一台设备的灌浆体积(m3以内) >0.30 | m3 | 安装
"false"

## 009_Ⅰ 燃油(气)锅炉安装
C2-1-1 | 整装锅炉 蒸发量0.7t/h以下 | 台 | 安装
C2-1-2 | 整装锅炉 蒸发量1t/h | 台 | 安装
C2-1-3 | 整装锅炉 蒸发量2t/h | 台 | 安装
C2-1-4 | 整装锅炉 蒸发量3t/h | 台 | 安装
C2-1-5 | 整装锅炉 蒸发量4t/h | 台 | 安装
C2-1-6 | 整装锅炉 蒸发量6t/h | 台 | 安装
C2-1-7 | 整装锅炉 蒸发量8t/h | 台 | 安装
C2-1-8 | 整装锅炉 蒸发量10t/h | 台 | 安装
C2-1-9 | 整装锅炉 蒸发量20t/h | 台 | 安装
C2-1-10 | 散装锅炉 蒸发量6t/h | t | 安装
C2-1-11 | 散装锅炉 蒸发量10t/h | t | 安装
C2-1-12 | 散装锅炉 蒸发量20t/h | t | 安装
C2-1-13 | 散装锅炉 蒸发量35t/h | t | 安装
C2-1-14 | 散装锅炉 蒸发量80t/h | t | 安装
C2-1-15 | 散装锅炉 蒸发量100t/h | t | 安装
"false"

## 010_Ⅱ 生物质锅炉安装
C2-2-1 | 钢结构炉架 锅炉蒸发量(t/h) ≤50 | t | 安装
C2-2-2 | 钢结构炉架 锅炉蒸发量(t/h) ≤80 | t | 安装
C2-2-3 | 钢结构炉架 锅炉蒸发量(t/h) ≤100 | t | 安装
C2-2-4 | 锅炉平台、扶梯、栏杆 锅炉蒸发量(t/h) ≤50 | t | 安装
C2-2-5 | 锅炉平台、扶梯、栏杆 锅炉蒸发量(t/h) ≤80 | t | 安装
C2-2-6 | 锅炉平台、扶梯、栏杆 锅炉蒸发量(t/h) ≤100 | t | 安装
C2-2-7 | 锅炉金属结构 锅炉蒸发量(t/h) ≤50 | t | 安装
C2-2-8 | 锅炉金属结构 锅炉蒸发量(t/h) ≤80 | t | 安装
C2-2-9 | 锅炉金属结构 锅炉蒸发量(t/h) ≤100 | t | 安装
C2-2-10 | 汽包安装 锅炉蒸发量(t/h) ≤50 | 套 | 安装
C2-2-11 | 汽包安装 锅炉蒸发量(t/h) ≤80 | 套 | 安装
C2-2-12 | 汽包安装 锅炉蒸发量(t/h) ≤100 | 套 | 安装
C2-2-13 | 水冷系统 锅炉蒸发量(t/h) ≤50 | t | 安装
C2-2-14 | 水冷系统 锅炉蒸发量(t/h) ≤80 | t | 安装
C2-2-15 | 水冷系统 锅炉蒸发量(t/h) ≤100 | t | 安装
C2-2-16 | 过热器系统 锅炉蒸发量(t/h) ≤50 | t | 安装
C2-2-17 | 过热器系统 锅炉蒸发量(t/h) ≤80 | t | 安装
C2-2-18 | 过热器系统 锅炉蒸发量(t/h) ≤100 | t | 安装
C2-2-19 | 节能器系统 锅炉蒸发量(t/h) ≤50 | t | 安装
C2-2-20 | 节能器系统 锅炉蒸发量(t/h) ≤80 | t | 安装
C2-2-21 | 节能器系统 锅炉蒸发量(t/h) ≤100 | t | 安装
C2-2-22 | 空气预热器系统 锅炉蒸发量(t/h) ≤80 | t | 安装
C2-2-23 | 空气预热器系统 锅炉蒸发量(t/h) ≤100 | t | 安装
C2-2-24 | 本体管道系统安装 锅炉蒸发量(t/h) ≤50 | t | 安装
C2-2-25 | 本体管道系统安装 锅炉蒸发量(t/h) ≤80 | t | 安装
C2-2-26 | 本体管道系统安装 锅炉蒸发量(t/h) ≤100 | t | 安装
C2-2-27 | 蒸汽吹灰器 | 台 | 安装
C2-2-28 | 声波吹灰器 | 套 | 安装
C2-2-29 | 链条炉炉排 | t | 安装
C2-2-30 | 燃烧装置(t) ≤1 | 个 | 安装
C2-2-31 | 燃烧装置(t) ≤5 | 个 | 安装
C2-2-32 | 助燃油装置(t) ≤0.6 | 个 | 安装
C2-2-33 | 助燃油装置(t) ≤1.5 | 个 | 安装
C2-2-34 | 炉底除渣装置安装 生物质链条炉 | t | 安装
C2-2-35 | 螺旋输渣机 出力(t/h) ≤6 | 台 | 安装
C2-2-36 | 螺旋输渣机 出力(t/h) ≤10 | 台 | 安装
C2-2-37 | 螺旋输渣机 出力(t/h) ≤20 | 台 | 安装
C2-2-38 | 冷渣机安装 出力(t/h) ≤5 | 台 | 安装
C2-2-39 | 冷渣机安装 出力(t/h) ≤7 | 台 | 安装
C2-2-40 | 冷渣机安装 出力(t/h) ≤10 | 台 | 安装
C2-2-41 | 冷渣机安装 出力(t/h) ≤15 | 台 | 安装
C2-2-42 | 冷渣机安装 出力(t/h) ≤20 | 台 | 安装
C2-2-43 | 刮板捞渣机 出力(t/h) ≤6 长度(m) ≤15 | 台 | 安装
C2-2-44 | 刮板捞渣机 出力(t/h) ≤10 长度(m) ≤20 | 台 | 安装
C2-2-45 | 刮板捞渣机 出力(t/h) ≤20 长度(m) ≤30 | 台 | 安装
C2-2-46 | 带式排渣机安装 出力 4~8t/h 长度≤15m | 台 | 安装
C2-2-47 | 带式排渣机安装 出力 6~10t/h 长度≤20m | 台 | 安装
C2-2-48 | 带式排渣机安装 出力 8~20t/h 长度≤30m | 台 | 安装
C2-2-49 | 碎渣机安装 出力(t/h) ≤6 | 台 | 安装
C2-2-50 | 碎渣机安装 出力(t/h) ≤10 | 台 | 安装
C2-2-51 | 碎渣机安装 出力(t/h) ≤20 | 台 | 安装
C2-2-52 | 斗式提升机安装 提升高度(m) ≤15 | 台 | 安装
C2-2-53 | 斗式提升机安装 提升高度(m) ≤24 | 台 | 安装
C2-2-54 | 斗式提升机安装 提升高度(m) >24 | 台 | 安装
"false"

## 011_Ⅲ 锅炉附属、辅助设备安装
C2-3-1 | 送风机安装 离心式 功率(kW) ≤240 | 台 | 安装
C2-3-2 | 送风机安装 离心式 功率(kW) ≤400 | 台 | 安装
C2-3-3 | 送风机安装 离心式 功率(kW) ≤800 | 台 | 安装
C2-3-4 | 引风机安装 离心式 功率(kW) ≤300 | 台 | 安装
C2-3-5 | 引风机安装 离心式 功率(kW) ≤500 | 台 | 安装
C2-3-6 | 引风机安装 离心式 功率(kW) ≤800 | 台 | 安装
C2-3-7 | 引风机安装 离心式 功率(kW) ≤1200 | 台 | 安装
C2-3-8 | 定期排污扩容器 容积(m3) ≤2 | 台 | 安装
C2-3-9 | 定期排污扩容器 容积(m3) ≤5 | 台 | 安装
C2-3-10 | 定期排污扩容器 容积(m3) ≤10 | 台 | 安装
C2-3-11 | 连续排污扩容器 容积(m3) ≤1 | 台 | 安装
C2-3-12 | 连续排污扩容器 容积(m3) ≤2 | 台 | 安装
C2-3-13 | 连续排污扩容器 容积(m3) ≤5 | 台 | 安装
C2-3-14 | 疏水扩容器安装 容积(m3) ≤0.5 | 台 | 安装
C2-3-15 | 疏水扩容器安装 容积(m3) ≤1 | 台 | 安装
C2-3-16 | 疏水扩容器安装 容积(m3) ≤3 | 台 | 安装
C2-3-17 | 锅炉排气中压级消音器 重量(t) ≤0.5 | 台 | 安装
C2-3-18 | 锅炉排气中压级消音器 重量(t) ≤0.8 | 台 | 安装
C2-3-19 | 锅炉排气高压级消音器 重量(t) ≤0.8 | 台 | 安装
C2-3-20 | 送风机入口消音器 风机功率(kW) ≤240 | 台 | 安装
C2-3-21 | 送风机入口消音器 风机功率(kW) ≤400 | 台 | 安装
C2-3-22 | 送风机入口消音器 风机功率(kW) ≤800 | 台 | 安装
C2-3-23 | NT 型暖风器 单排管 | 台 | 安装
C2-3-24 | NT 型暖风器 双排管 | 台 | 安装
C2-3-25 | 其他型暖风器 | 台 | 安装
C2-3-26 | 平台、扶梯、栏杆钢结构 | t | 安装
C2-3-27 | 设备支架钢结构 ≤0.5t | t | 安装
C2-3-28 | 设备支架钢结构 ≤2t | t | 安装
C2-3-29 | 设备支架钢结构 >2t | t | 安装
C2-3-30 | 矩形断面 钢板厚度(mm) ≤4 | t | 安装
C2-3-31 | 矩形断面 钢板厚度(mm) >4 | t | 安装
C2-3-32 | 圆形断面 钢板厚度(mm) ≤4 | t | 安装
C2-3-33 | 圆形断面 钢板厚度(mm) >4 | t | 安装
"false"

## 012_Ⅳ 燃料供应设备安装
C2-4-1 | 汽车衡 重量(t) ≤30 | 台 | 安装
C2-4-2 | 汽车衡 重量(t) ≤50 | 台 | 安装
C2-4-3 | 汽车衡 重量(t) ≤100 | 台 | 安装
C2-4-4 | 进料系统设备 槽式链板输送机带宽1400mm输送长度7500mm | 台 | 安装
C2-4-5 | 综合破碎机 重量15~20t | 台 | 安装
C2-4-6 | 出料系统设备 支架式皮带输送机带宽1200mm输送长度11800mm | 台 | 安装
C2-4-7 | 生物质散料给料机 多轴螺旋输送 输送量280m3/h | 台 | 安装
C2-4-8 | 生物质散料给料机 多轴螺旋输送 输送量500m3/h | 台 | 安装
C2-4-9 | 双螺旋炉前给料机 输送量27t/h | 台 | 安装
C2-4-10 | 双螺旋炉前给料机 输送量50t/h | 台 | 安装
C2-4-11 | 鹤式卸油装置 | 台 | 安装
C2-4-12 | 油罐安装 油罐容积≤40m3 | 台 | 安装
C2-4-13 | 油过滤器安装 出力(t/h) ≤5 | 台 | 安装
C2-4-14 | 油过滤器安装 出力(t/h) ≤10 | 台 | 安装
C2-4-15 | 油水分离装置安装 出力(m3/h) ≤2 | 台 | 安装
C2-4-16 | 油水分离装置安装 出力(m3/h) ≤3 | 台 | 安装
C2-4-17 | 油水分离装置安装 出力(m3/h) ≤5 | 台 | 安装
C2-4-18 | 油水分离装置安装 出力(m3/h) ≤8 | 台 | 安装
"false"

## 013_Ⅴ 脱硝设备安装
C2-5-1 | 脱硝设备安装工程 脱硝反应器本体安装 | t | 安装
C2-5-2 | 脱硝设备安装工程 催化剂模块 | m3 | 安装
C2-5-3 | 脱硝设备安装工程 稀释风机 | 台 | 安装
C2-5-4 | 脱硝设备安装工程 氨气-热空气混合器 | 台 | 安装
C2-5-5 | 脱硝设备安装工程 液氨卸料压缩机组 | 台 | 安装
C2-5-6 | 脱硝辅助设备安装 液氨储罐 | 台 | 安装
C2-5-7 | 脱硝辅助设备安装 液氨蒸发器 | 台 | 安装
C2-5-8 | 脱硝辅助设备安装 氨气缓冲罐 | 台 | 安装
C2-5-9 | 脱硝辅助设备安装 氨气稀释罐 | 台 | 安装
C2-5-10 | 脱硝辅助设备安装 氨气存气罐 | 台 | 安装
"false"

## 014_Ⅵ 炉墙保温与砌筑、耐磨衬砌
C2-6-1 | 磷酸盐混凝土 炉底 | m3 | 安装
C2-6-2 | 耐火混凝土 直斜墙及包墙 | m3 | 安装
C2-6-3 | 保温混凝土 敷管式直斜墙及包墙 | m3 | 安装
C2-6-4 | 保温混凝土 膜式水冷壁炉墙厚(mm) ≤80 | m3 | 安装
C2-6-5 | 保温混凝土 膜式水冷壁炉墙厚(mm) ≤180 | m3 | 安装
C2-6-6 | 保温制品砌筑 矿、岩棉超细棉缝合毡 | m3 | 安装
C2-6-7 | 保温制品砌筑 矿棉、岩棉、泡沫石棉半硬板 | m3 | 安装
C2-6-8 | 框架式炉墙砌筑 耐火混凝土 直斜墙 | m3 | 安装
C2-6-9 | 框架式炉墙砌筑 保温混凝土 直斜墙 | m3 | 安装
C2-6-10 | 框架式炉墙砌筑 保温制品 直斜墙 | m3 | 安装
C2-6-11 | 炉顶砌筑 耐火混凝土 敷管式 | m3 | 安装
C2-6-12 | 炉顶砌筑 耐火混凝土 膜式 | m3 | 安装
C2-6-13 | 炉顶砌筑 耐火混凝土 框架式 | m3 | 安装
C2-6-14 | 炉顶砌筑 保温混凝土 敷管式 | m3 | 安装
C2-6-15 | 炉顶砌筑 保温混凝土 膜式 | m3 | 安装
C2-6-16 | 炉顶砌筑 保温混凝土 框架式 | m3 | 安装
C2-6-17 | 炉墙中局部浇筑耐火混凝土 耐火混凝土 | m3 | 安装
C2-6-18 | 炉墙中局部浇筑耐火混凝土 耐火塑料 | m3 | 安装
C2-6-19 | 炉墙中局部浇筑耐火混凝土 保温混凝土 | m3 | 安装
C2-6-20 | 炉墙中局部浇筑耐火混凝土 燃烧带敷设 | m3 | 安装
C2-6-21 | 炉墙填料填塞 高硅氧纤维 | m3 | 安装
C2-6-22 | 炉墙填料填塞 纤维毡类制品 | m3 | 安装
C2-6-23 | 敷管式 炉墙抹面 | m2 | 安装
C2-6-24 | 敷管式炉墙密封涂料 | m2 | 安装
C2-6-25 | 膜式炉墙抹面 | m2 | 安装
C2-6-26 | 膜式炉墙 密封涂料 | m2 | 安装
C2-6-27 | 框架式炉墙抹面 | m2 | 安装
C2-6-28 | 框架式炉顶密封涂料 | m2 | 安装
C2-6-29 | 平板钉口安装 | m2 | 安装
C2-6-30 | 波纹板安装 | m2 | 安装
C2-6-31 | 金属支撑件安装 | t | 安装
C2-6-32 | 平板罩壳制作安装 | m2 | 安装
C2-6-33 | 设备隔声罩壳安装 | m2 | 安装
C2-6-34 | 罩壳支撑件安装 | t | 安装
C2-6-35 | 耐磨衬砌 衬铸石板 | m2 | 安装
C2-6-36 | 耐磨衬砌 衬微晶板 | m2 | 安装
C2-6-37 | 耐磨衬砌 衬不锈钢 | t | 安装
"false"

## 015_Ⅶ 水处理专用设备安装
C2-7-1 | 机械加速澄清池 出力80t/h | 台 | 安装
C2-7-2 | 机械加速澄清池 出力120t/h | 台 | 安装
C2-7-3 | 机械加速澄清池 出力200t/h | 台 | 安装
C2-7-4 | 水力循环澄清池 出力40t/h | 台 | 安装
C2-7-5 | 水力循环澄清池 出力60t/h | 台 | 安装
C2-7-6 | 水力循环澄清池 出力120t/h | 台 | 安装
C2-7-7 | 虹吸式滤池 出力(t/h) ≤180 | 台 | 安装
C2-7-8 | 虹吸式滤池 出力(t/h) ≤360 | 台 | 安装
C2-7-9 | 重力无阀滤池 出力(t/h) ≤80 | 台 | 安装
C2-7-10 | 澄清器 出力(t/h) ≤50 | 台 | 安装
C2-7-11 | 澄清器 出力(t/h) ≤100 | 台 | 安装
C2-7-12 | 压力式混合器 直径(mm) ≤800 | 台 | 安装
C2-7-13 | 压力式混合器 直径(mm) ≤1000 | 台 | 安装
C2-7-14 | 压力式混合器 直径(mm) ≤1250 | 台 | 安装
C2-7-15 | 压力式混合器 直径(mm) ≤1600 | 台 | 安装
C2-7-16 | 重力式双阀滤池 出力(t/h) ≤80 | 台 | 安装
C2-7-17 | 重力式多阀滤池 出力(t/h) ≤80 | 台 | 安装
C2-7-18 | 机械过滤设备安装 单流式 直径(mm) ≤800 | 台 | 安装
C2-7-19 | 机械过滤设备安装 单流式 直径(mm) ≤1000 | 台 | 安装
C2-7-20 | 机械过滤设备安装 单流式 直径(mm) ≤1250 | 台 | 安装
C2-7-21 | 机械过滤设备安装 单流式 直径(mm) ≤1600 | 台 | 安装
C2-7-22 | 机械过滤设备安装 双流式 直径(mm) ≤800 | 台 | 安装
C2-7-23 | 机械过滤设备安装 双流式 直径(mm) ≤1000 | 台 | 安装
C2-7-24 | 机械过滤设备安装 双流式 直径(mm) ≤1250 | 台 | 安装
C2-7-25 | 机械过滤设备安装 双流式 直径(mm) ≤1600 | 台 | 安装
C2-7-26 | 电渗析器 出力2~9t/h以内 | 台 | 安装
C2-7-27 | 电渗析器 出力10~30t/h以内 | 台 | 安装
C2-7-28 | 钠离子软化器 直径(mm) ≤800 | 台 | 安装
C2-7-29 | 钠离子软化器 直径(mm) ≤1000 | 台 | 安装
C2-7-30 | 钠离子软化器 直径(mm) ≤1250 | 台 | 安装
C2-7-31 | 钠离子软化器 直径(mm) ≤1600 | 台 | 安装
C2-7-32 | 钠离子软化器 直径(mm) ≤1800 | 台 | 安装
C2-7-33 | 钠离子软化器 直径(mm) ≤2000 | 台 | 安装
C2-7-34 | 食盐溶解过滤器 直径(mm) ≤426 | 台 | 安装
C2-7-35 | 食盐溶解过滤器 直径(mm) ≤670 | 台 | 安装
C2-7-36 | 阴阳离子交换器 直径(mm) ≤800 树脂高1.6m | 台 | 安装
C2-7-37 | 阴阳离子交换器 直径(mm) ≤1000 树脂高1.6m | 台 | 安装
C2-7-38 | 阴阳离子交换器 直径(mm) ≤1250 树脂高1.6m | 台 | 安装
C2-7-39 | 阴阳离子交换器 直径(mm) ≤1600 树脂高2m | 台 | 安装
C2-7-40 | 阴阳离子交换器 直径(mm) ≤1800 树脂高2m | 台 | 安装
C2-7-41 | 阴阳离子交换器 直径(mm) ≤2000 树脂高2m | 台 | 安装
C2-7-42 | 体外再生罐 直径(mm) ≤800 | 台 | 安装
C2-7-43 | 体外再生罐 直径(mm) ≤1000 | 台 | 安装
C2-7-44 | 体外再生罐 直径(mm) ≤1250 | 台 | 安装
C2-7-45 | 体外再生罐 直径(mm) ≤1600 | 台 | 安装
C2-7-46 | 树脂贮存罐 直径(mm) ≤800 | 台 | 安装
C2-7-47 | 树脂贮存罐 直径(mm) ≤1000 | 台 | 安装
C2-7-48 | 树脂贮存罐 直径(mm) ≤1250 | 台 | 安装
C2-7-49 | 树脂贮存罐 直径(mm) ≤1600 | 台 | 安装
C2-7-50 | 除二氧化碳器安装 填料高2m 直径(mm) ≤630 | 台 | 安装
C2-7-51 | 除二氧化碳器安装 填料高2m 直径(mm) ≤800 | 台 | 安装
C2-7-52 | 除二氧化碳器安装 填料高2m 直径(mm) ≤1000 | 台 | 安装
C2-7-53 | 除二氧化碳器安装 填料高2.5m 直径(mm) ≤1250 | 台 | 安装
C2-7-54 | 除二氧化碳器安装 填料高2.5m 直径(mm) ≤1400 | 台 | 安装
C2-7-55 | 除二氧化碳器安装 填料高2.5m 直径(mm) ≤1600 | 台 | 安装
C2-7-56 | 反渗透装置安装 卷膜式 出力(t/h) ≤30 | 台 | 安装
C2-7-57 | 反渗透装置安装 卷膜式 出力(t/h) ≤60 | 台 | 安装
C2-7-58 | 反渗透装置安装 中空式 出力(t/h) ≤50 | 台 | 安装
C2-7-59 | 反渗透装置安装 中空式 出力(t/h) ≤100 | 台 | 安装
C2-7-60 | 反渗透装置安装 精密过滤器 直径(mm) ≤400 | 台 | 安装
C2-7-61 | 反渗透装置安装 精密过滤器 直径(mm) ≤600 | 台 | 安装
C2-7-62 | 反渗透装置安装 精密过滤器 直径(mm) ≤800 | 台 | 安装
C2-7-63 | 浮动床钠离子交换器安装 软化水 出力(t) ≤2 | 台 | 安装
C2-7-64 | 浮动床钠离子交换器安装 软化水 出力(t) ≤4 | 台 | 安装
C2-7-65 | 浮动床钠离子交换器安装 软化水 出力(t) ≤6 | 台 | 安装
C2-7-66 | 浮动床钠离子交换器安装 软化水 出力(t) ≤10 | 台 | 安装
C2-7-67 | 浮动床钠离子交换器安装 软化水 出力(t) ≤12 | 台 | 安装
C2-7-68 | 组合式水处理设备安装 软化水 出力(t) ≤2 | 台 | 安装
C2-7-69 | 组合式水处理设备安装 软化水 出力(t) ≤4 | 台 | 安装
C2-7-70 | 组合式水处理设备安装 软化水 出力(t) ≤8 | 台 | 安装
C2-7-71 | 全自动软化水处理器 出水量(t以内) 3 | 台 | 安装
C2-7-72 | 全自动软化水处理器 出水量(t以内) 5 | 台 | 安装
C2-7-73 | 全自动软化水处理器 出水量(t以内) 8 | 台 | 安装
C2-7-74 | 全自动软化水处理器 出水量(t以内) 10 | 台 | 安装
C2-7-75 | 酸碱贮存罐安装 容积(m3) ≤8 | 台 | 安装
C2-7-76 | 酸碱贮存罐安装 容积(m3) ≤16 | 台 | 安装
C2-7-77 | 酸碱贮存罐安装 容积(m3) ≤20 | 台 | 安装
C2-7-78 | 酸碱贮存罐安装 容积(m3) ≤40 | 台 | 安装
C2-7-79 | 溶液箱(计量箱)计量器安装 容积(m3) ≤0.5 | 台 | 安装
C2-7-80 | 溶液箱(计量箱)计量器安装 容积(m3) ≤1.5 | 台 | 安装
C2-7-81 | 溶液箱(计量箱)计量器安装 容积(m3) ≤3 | 台 | 安装
C2-7-82 | 溶液箱(计量箱)计量器安装 胶囊计量器 直径(mm) ≤300 | 台 | 安装
C2-7-83 | 溶液箱(计量箱)计量器安装 胶囊计量器 直径(mm) ≤670 | 台 | 安装
C2-7-84 | 溶液箱(计量箱)计量器安装 喷射器 | 台 | 安装
C2-7-85 | 搅拌器安装 容积(m3) ≤1 | 台 | 安装
C2-7-86 | 搅拌器安装 容积(m3) ≤3 | 台 | 安装
C2-7-87 | 搅拌器安装 容积(m3) ≤8 | 台 | 安装
C2-7-88 | 泡沫吸收器 直径(mm) ≤600 | 台 | 安装
C2-7-89 | 吸收器 直径(mm) ≤266 | 台 | 安装
C2-7-90 | 吸收器 直径(mm) ≤362 | 台 | 安装
C2-7-91 | 树脂捕捉器安装 直径(mm) ≤133 | 台 | 安装
C2-7-92 | 树脂捕捉器安装 直径(mm) ≤219 | 台 | 安装
C2-7-93 | 树脂捕捉器安装 直径(mm) ≤273 | 台 | 安装
C2-7-94 | 水箱安装 容积10m3 | 台 | 安装
C2-7-95 | 水箱安装 容积20m3 | 台 | 安装
C2-7-96 | 水箱安装 容积30m3 | 台 | 安装
C2-7-97 | 水箱安装 容积40m3 | 台 | 安装
C2-7-98 | 汽水取样设备安装 成套取样装置 | 套 | 安装
C2-7-99 | 炉内水处理装置安装 溶液箱 容积(m3) ≤1×2 | 套 | 安装
C2-7-100 | 炉内水处理装置安装 溶液箱 容积(m3) ≤2×1 | 套 | 安装
C2-7-101 | 炉内水处理装置安装 溶液箱 容积(m3) ≤4×0.6 | 套 | 安装
C2-7-102 | 露天油箱 容积(m3) ≤10 | 台 | 安装
C2-7-103 | 露天油箱 容积(m3) ≤20 | 台 | 安装
C2-7-104 | 露天油箱 容积(m3) ≤30 | 台 | 安装
C2-7-105 | 中间油箱 容积(m3) ≤2 | 台 | 安装
C2-7-106 | 阻火器 公称直径(mm以内) 40 | 台 | 安装
C2-7-107 | 阻火器 公称直径(mm以内) 50 | 台 | 安装
C2-7-108 | 阻火器 公称直径(mm以内) 80 | 台 | 安装
C2-7-109 | 阻火器 公称直径(mm以内) 100 | 台 | 安装
C2-7-110 | 阻火器 公称直径(mm以内) 150 | 台 | 安装
C2-7-111 | 阻火器 公称直径(mm以内) 200 | 台 | 安装
C2-7-112 | 阻火器 公称直径(mm以内) 250 | 台 | 安装
"false"

## 016_Ⅰ 静置设备附件制作
C3-1-1 | 鞍座每件重量(kg以内) 50 | t | 安装
C3-1-2 | 鞍座每件重量(kg以内) 100 | t | 安装
C3-1-3 | 鞍座每件重量(kg以内) 300 | t | 安装
C3-1-4 | 鞍座每件重量(kg以内) 500 | t | 安装
C3-1-5 | 鞍座每件重量(kg以内) 600 | t | 安装
C3-1-6 | 鞍座每件重量(kg以内) 800 | t | 安装
C3-1-7 | 鞍座每件重量(kg以外) 800 | t | 安装
C3-1-8 | 支座每件重量(kg以内) 20 | t | 安装
C3-1-9 | 支座每件重量(kg以内) 80 | t | 安装
C3-1-10 | 设备接管制作安装 碳钢(低合金钢) 设计压力≤1.6MPa 公称直径(mm以内) 25 | 个 | 安装
C3-1-11 | 设备接管制作安装 碳钢(低合金钢) 设计压力≤1.6MPa 公称直径(mm以内) 50 | 个 | 安装
C3-1-12 | 设备接管制作安装 碳钢(低合金钢) 设计压力≤1.6MPa 公称直径(mm以内) 80 | 个 | 安装
C3-1-13 | 设备接管制作安装 碳钢(低合金钢) 设计压力≤1.6MPa 公称直径(mm以内) 100 | 个 | 安装
C3-1-14 | 设备接管制作安装 碳钢(低合金钢) 设计压力≤1.6MPa 公称直径(mm以内) 125 | 个 | 安装
C3-1-15 | 设备接管制作安装 碳钢(低合金钢) 设计压力≤1.6MPa 公称直径(mm以内) 150 | 个 | 安装
C3-1-16 | 设备接管制作安装 碳钢(低合金钢) 设计压力≤1.6MPa 公称直径(mm以内) 200 | 个 | 安装
C3-1-17 | 设备接管制作安装 碳钢(低合金钢) 设计压力≤1.6MPa 公称直径(mm以内) 250 | 个 | 安装
C3-1-18 | 设备接管制作安装 碳钢(低合金钢) 设计压力≤1.6MPa 公称直径(mm以内) 300 | 个 | 安装
C3-1-19 | 设备接管制作安装 碳钢(低合金钢) 设计压力≤1.6MPa 公称直径(mm以内) 350 | 个 | 安装
C3-1-20 | 设备接管制作安装 碳钢(低合金钢) 设计压力≤1.6MPa 公称直径(mm以内) 400 | 个 | 安装
C3-1-21 | 设备接管制作安装 碳钢(低合金钢) 设计压力≤1.6MPa 公称直径(mm以内) 450 | 个 | 安装
C3-1-22 | 设备接管制作安装 碳钢(低合金钢) 设计压力≤1.6MPa 公称直径(mm以内) 500 | 个 | 安装
C3-1-23 | 设备接管制作安装 碳钢(低合金钢) 设计压力≤1.6MPa 公称直径(mm以内) 600 | 个 | 安装
C3-1-24 | 设备接管制作安装 碳钢(低合金钢) 设计压力≤4.0MPa 公称直径(mm以内) 25 | 个 | 安装
C3-1-25 | 设备接管制作安装 碳钢(低合金钢) 设计压力≤4.0MPa 公称直径(mm以内) 50 | 个 | 安装
C3-1-26 | 设备接管制作安装 碳钢(低合金钢) 设计压力≤4.0MPa 公称直径(mm以内) 80 | 个 | 安装
C3-1-27 | 设备接管制作安装 碳钢(低合金钢) 设计压力≤4.0MPa 公称直径(mm以内) 100 | 个 | 安装
C3-1-28 | 设备接管制作安装 碳钢(低合金钢) 设计压力≤4.0MPa 公称直径(mm以内) 125 | 个 | 安装
C3-1-29 | 设备接管制作安装 碳钢(低合金钢) 设计压力≤4.0MPa 公称直径(mm以内) 150 | 个 | 安装
C3-1-30 | 设备接管制作安装 碳钢(低合金钢) 设计压力≤4.0MPa 公称直径(mm以内) 200 | 个 | 安装
C3-1-31 | 设备接管制作安装 碳钢(低合金钢) 设计压力≤4.0MPa 公称直径(mm以内) 250 | 个 | 安装
C3-1-32 | 设备接管制作安装 碳钢(低合金钢) 设计压力≤4.0MPa 公称直径(mm以内) 300 | 个 | 安装
C3-1-33 | 设备接管制作安装 碳钢(低合金钢) 设计压力≤4.0MPa 公称直径(mm以内) 350 | 个 | 安装
C3-1-34 | 设备接管制作安装 碳钢(低合金钢) 设计压力≤4.0MPa 公称直径(mm以内) 400 | 个 | 安装
C3-1-35 | 设备接管制作安装 碳钢(低合金钢) 设计压力≤4.0MPa 公称直径(mm以内) 450 | 个 | 安装
C3-1-36 | 设备接管制作安装 碳钢(低合金钢) 设计压力≤4.0MPa 公称直径(mm以内) 500 | 个 | 安装
C3-1-37 | 设备接管制作安装 碳钢(低合金钢) 设计压力≤4.0MPa 公称直径(mm以内) 600 | 个 | 安装
C3-1-38 | 设备接管制作安装 不锈钢 设计压力≤1.6MPa 公称直径(mm以内) 25 | 个 | 安装
C3-1-39 | 设备接管制作安装 不锈钢 设计压力≤1.6MPa 公称直径(mm以内) 50 | 个 | 安装
C3-1-40 | 设备接管制作安装 不锈钢 设计压力≤1.6MPa 公称直径(mm以内) 80 | 个 | 安装
C3-1-41 | 设备接管制作安装 不锈钢 设计压力≤1.6MPa 公称直径(mm以内) 100 | 个 | 安装
C3-1-42 | 设备接管制作安装 不锈钢 设计压力≤1.6MPa 公称直径(mm以内) 125 | 个 | 安装
C3-1-43 | 设备接管制作安装 不锈钢 设计压力≤1.6MPa 公称直径(mm以内) 150 | 个 | 安装
C3-1-44 | 设备接管制作安装 不锈钢 设计压力≤1.6MPa 公称直径(mm以内) 200 | 个 | 安装
C3-1-45 | 设备接管制作安装 不锈钢 设计压力≤1.6MPa 公称直径(mm以内) 250 | 个 | 安装
C3-1-46 | 设备接管制作安装 不锈钢 设计压力≤1.6MPa 公称直径(mm以内) 300 | 个 | 安装
C3-1-47 | 设备接管制作安装 不锈钢 设计压力≤1.6MPa 公称直径(mm以内) 350 | 个 | 安装
C3-1-48 | 设备接管制作安装 不锈钢 设计压力≤1.6MPa 公称直径(mm以内) 400 | 个 | 安装
C3-1-49 | 设备接管制作安装 不锈钢 设计压力≤1.6MPa 公称直径(mm以内) 450 | 个 | 安装
C3-1-50 | 设备接管制作安装 不锈钢 设计压力≤1.6MPa 公称直径(mm以内) 500 | 个 | 安装
C3-1-51 | 设备接管制作安装 不锈钢 设计压力≤1.6MPa 公称直径(mm以内) 600 | 个 | 安装
C3-1-52 | 设备接管制作安装 不锈钢 设计压力≤4.0MPa 公称直径(mm以内) 25 | 个 | 安装
C3-1-53 | 设备接管制作安装 不锈钢 设计压力≤4.0MPa 公称直径(mm以内) 50 | 个 | 安装
C3-1-54 | 设备接管制作安装 不锈钢 设计压力≤4.0MPa 公称直径(mm以内) 80 | 个 | 安装
C3-1-55 | 设备接管制作安装 不锈钢 设计压力≤4.0MPa 公称直径(mm以内) 100 | 个 | 安装
C3-1-56 | 设备接管制作安装 不锈钢 设计压力≤4.0MPa 公称直径(mm以内) 125 | 个 | 安装
C3-1-57 | 设备接管制作安装 不锈钢 设计压力≤4.0MPa 公称直径(mm以内) 150 | 个 | 安装
C3-1-58 | 设备接管制作安装 不锈钢 设计压力≤4.0MPa 公称直径(mm以内) 200 | 个 | 安装
C3-1-59 | 设备接管制作安装 不锈钢 设计压力≤4.0MPa 公称直径(mm以内) 250 | 个 | 安装
C3-1-60 | 设备接管制作安装 不锈钢 设计压力≤4.0MPa 公称直径(mm以内) 300 | 个 | 安装
C3-1-61 | 设备接管制作安装 不锈钢 设计压力≤4.0MPa 公称直径(mm以内) 350 | 个 | 安装
C3-1-62 | 设备接管制作安装 不锈钢 设计压力≤4.0MPa 公称直径(mm以内) 400 | 个 | 安装
C3-1-63 | 设备接管制作安装 不锈钢 设计压力≤4.0MPa 公称直径(mm以内) 450 | 个 | 安装
C3-1-64 | 设备接管制作安装 不锈钢 设计压力≤4.0MPa 公称直径(mm以内) 500 | 个 | 安装
C3-1-65 | 设备接管制作安装 不锈钢 设计压力≤4.0MPa 公称直径(mm以内) 600 | 个 | 安装
C3-1-66 | 平吊人孔 碳钢、低合金钢 设计压力≤0.6MPa 公称直径(mm以内) 450 | 个 | 安装
C3-1-67 | 平吊人孔 碳钢、低合金钢 设计压力≤0.6MPa 公称直径(mm以内) 500 | 个 | 安装
C3-1-68 | 平吊人孔 碳钢、低合金钢 设计压力≤0.6MPa 公称直径(mm以内) 600 | 个 | 安装
C3-1-69 | 平吊人孔 碳钢、低合金钢 设计压力≤1.6MPa 公称直径(mm以内) 450 | 个 | 安装
C3-1-70 | 平吊人孔 碳钢、低合金钢 设计压力≤1.6MPa 公称直径(mm以内) 500 | 个 | 安装
C3-1-71 | 平吊人孔 碳钢、低合金钢 设计压力≤1.6MPa 公称直径(mm以内) 600 | 个 | 安装
C3-1-72 | 平吊人孔 碳钢、低合金钢 设计压力≤4MPa 公称直径(mm以内) 450 | 个 | 安装
C3-1-73 | 平吊人孔 碳钢、低合金钢 设计压力≤4MPa 公称直径(mm以内) 500 | 个 | 安装
C3-1-74 | 平吊人孔 碳钢、低合金钢 设计压力≤4MPa 公称直径(mm以内) 600 | 个 | 安装
C3-1-75 | 平吊人孔 不锈钢 设计压力≤0.6MPa 公称直径(mm以内) 450 | 个 | 安装
C3-1-76 | 平吊人孔 不锈钢 设计压力≤0.6MPa 公称直径(mm以内) 500 | 个 | 安装
C3-1-77 | 平吊人孔 不锈钢 设计压力≤0.6MPa 公称直径(mm以内) 600 | 个 | 安装
C3-1-78 | 平吊人孔 不锈钢 设计压力≤1.6MPa 公称直径(mm以内) 450 | 个 | 安装
C3-1-79 | 平吊人孔 不锈钢 设计压力≤1.6MPa 公称直径(mm以内) 500 | 个 | 安装
C3-1-80 | 平吊人孔 不锈钢 设计压力≤1.6MPa 公称直径(mm以内) 600 | 个 | 安装
C3-1-81 | 平吊人孔 不锈钢 设计压力≤4MPa 公称直径(mm以内) 450 | 个 | 安装
C3-1-82 | 平吊人孔 不锈钢 设计压力≤4MPa 公称直径(mm以内) 500 | 个 | 安装
C3-1-83 | 平吊人孔 不锈钢 设计压力≤4MPa 公称直径(mm以内) 600 | 个 | 安装
C3-1-84 | 垂吊人孔 碳钢、低合金钢 设计压力≤0.6MPa 公称直径(mm以内) 450 | 个 | 安装
C3-1-85 | 垂吊人孔 碳钢、低合金钢 设计压力≤0.6MPa 公称直径(mm以内) 500 | 个 | 安装
C3-1-86 | 垂吊人孔 碳钢、低合金钢 设计压力≤0.6MPa 公称直径(mm以内) 600 | 个 | 安装
C3-1-87 | 垂吊人孔 碳钢、低合金钢 设计压力≤1.6MPa 公称直径(mm以内) 450 | 个 | 安装
C3-1-88 | 垂吊人孔 碳钢、低合金钢 设计压力≤1.6MPa 公称直径(mm以内) 500 | 个 | 安装
C3-1-89 | 垂吊人孔 碳钢、低合金钢 设计压力≤1.6MPa 公称直径(mm以内) 600 | 个 | 安装
C3-1-90 | 垂吊人孔 碳钢、低合金钢 设计压力≤4MPa 公称直径(mm以内) 450 | 个 | 安装
C3-1-91 | 垂吊人孔 碳钢、低合金钢 设计压力≤4MPa 公称直径(mm以内) 500 | 个 | 安装
C3-1-92 | 垂吊人孔 碳钢、低合金钢 设计压力≤4MPa 公称直径(mm以内) 600 | 个 | 安装
C3-1-93 | 垂吊人孔 不锈钢 设计压力≤0.6MPa 公称直径(mm以内) 450 | 个 | 安装
C3-1-94 | 垂吊人孔 不锈钢 设计压力≤0.6MPa 公称直径(mm以内) 500 | 个 | 安装
C3-1-95 | 垂吊人孔 不锈钢 设计压力≤0.6MPa 公称直径(mm以内) 600 | 个 | 安装
C3-1-96 | 垂吊人孔 不锈钢 设计压力≤1.6MPa 公称直径(mm以内) 450 | 个 | 安装
C3-1-97 | 垂吊人孔 不锈钢 设计压力≤1.6MPa 公称直径(mm以内) 500 | 个 | 安装
C3-1-98 | 垂吊人孔 不锈钢 设计压力≤1.6MPa 公称直径(mm以内) 600 | 个 | 安装
C3-1-99 | 垂吊人孔 不锈钢 设计压力≤4MPa 公称直径(mm以内) 450 | 个 | 安装
C3-1-100 | 垂吊人孔 不锈钢 设计压力≤4MPa 公称直径(mm以内) 500 | 个 | 安装
C3-1-101 | 垂吊人孔 不锈钢 设计压力≤4MPa 公称直径(mm以内) 600 | 个 | 安装
C3-1-102 | 设备手孔制作安装 碳钢、低合金钢 设计压力≤0.6MPa 公称直径(mm以内) 150 | 个 | 安装
C3-1-103 | 设备手孔制作安装 碳钢、低合金钢 设计压力≤0.6MPa 公称直径(mm以内) 250 | 个 | 安装
C3-1-104 | 设备手孔制作安装 碳钢、低合金钢 设计压力≤1.6MPa 公称直径(mm以内) 150 | 个 | 安装
C3-1-105 | 设备手孔制作安装 碳钢、低合金钢 设计压力≤1.6MPa 公称直径(mm以内) 250 | 个 | 安装
C3-1-106 | 设备手孔制作安装 碳钢、低合金钢 设计压力≤4MPa 公称直径(mm以内) 150 | 个 | 安装
C3-1-107 | 设备手孔制作安装 碳钢、低合金钢 设计压力≤4MPa 公称直径(mm以内) 250 | 个 | 安装
C3-1-108 | 设备手孔制作安装 不锈钢 设计压力≤0.6MPa 公称直径(mm以内) 150 | 个 | 安装
C3-1-109 | 设备手孔制作安装 不锈钢 设计压力≤0.6MPa 公称直径(mm以内) 250 | 个 | 安装
C3-1-110 | 设备手孔制作安装 不锈钢 设计压力≤1.6MPa 公称直径(mm以内) 150 | 个 | 安装
C3-1-111 | 设备手孔制作安装 不锈钢 设计压力≤1.6MPa 公称直径(mm以内) 250 | 个 | 安装
C3-1-112 | 设备手孔制作安装 不锈钢 设计压力≤4MPa 公称直径(mm以内) 150 | 个 | 安装
C3-1-113 | 设备手孔制作安装 不锈钢 设计压力≤4MPa 公称直径(mm以内) 250 | 个 | 安装
C3-1-114 | 甲型法兰 公称压力0.6MPa以内 公称直径(mm以内) 1000 | 个 | 安装
C3-1-115 | 甲型法兰 公称压力0.6MPa以内 公称直径(mm以内) 1200 | 个 | 安装
C3-1-116 | 甲型法兰 公称压力0.6MPa以内 公称直径(mm以内) 1400 | 个 | 安装
C3-1-117 | 甲型法兰 公称压力0.6MPa以内 公称直径(mm以内) 1600 | 个 | 安装
C3-1-118 | 甲型法兰 公称压力1.0MPa以内 公称直径(mm以内) 300 | 个 | 安装
C3-1-119 | 甲型法兰 公称压力1.0MPa以内 公称直径(mm以内) 350 | 个 | 安装
C3-1-120 | 甲型法兰 公称压力1.0MPa以内 公称直径(mm以内) 400 | 个 | 安装
C3-1-121 | 甲型法兰 公称压力1.0MPa以内 公称直径(mm以内) 500 | 个 | 安装
C3-1-122 | 甲型法兰 公称压力1.0MPa以内 公称直径(mm以内) 600 | 个 | 安装
C3-1-123 | 甲型法兰 公称压力1.0MPa以内 公称直径(mm以内) 700 | 个 | 安装
C3-1-124 | 甲型法兰 公称压力1.0MPa以内 公称直径(mm以内) 800 | 个 | 安装
C3-1-125 | 甲型法兰 公称压力1.0MPa以内 公称直径(mm以内) 900 | 个 | 安装
C3-1-126 | 乙型法兰 公称压力1.6MPa以内 公称直径(mm以内) 300 | 个 | 安装
C3-1-127 | 乙型法兰 公称压力1.6MPa以内 公称直径(mm以内) 350 | 个 | 安装
C3-1-128 | 乙型法兰 公称压力1.6MPa以内 公称直径(mm以内) 400 | 个 | 安装
C3-1-129 | 乙型法兰 公称压力1.6MPa以内 公称直径(mm以内) 500 | 个 | 安装
C3-1-130 | 乙型法兰 公称压力1.6MPa以内 公称直径(mm以内) 600 | 个 | 安装
C3-1-131 | 乙型法兰 公称压力1.6MPa以内 公称直径(mm以内) 700 | 个 | 安装
C3-1-132 | 乙型法兰 公称压力1.6MPa以内 公称直径(mm以内) 800 | 个 | 安装
C3-1-133 | 乙型法兰 公称压力2.5MPa以内 公称直径(mm以内) 300 | 个 | 安装
C3-1-134 | 乙型法兰 公称压力2.5MPa以内 公称直径(mm以内) 350 | 个 | 安装
C3-1-135 | 乙型法兰 公称压力2.5MPa以内 公称直径(mm以内) 400 | 个 | 安装
C3-1-136 | 乙型法兰 公称压力2.5MPa以内 公称直径(mm以内) 500 | 个 | 安装
C3-1-137 | 乙型法兰 公称压力2.5MPa以内 公称直径(mm以内) 600 | 个 | 安装
C3-1-138 | 乙型法兰 公称压力2.5MPa以内 公称直径(mm以内) 700 | 个 | 安装
C3-1-139 | 乙型法兰 公称压力2.5MPa以内 公称直径(mm以内) 800 | 个 | 安装
C3-1-140 | 地脚螺栓制作 螺栓直径(mm以内) 20 | 10个 | 安装
C3-1-141 | 地脚螺栓制作 螺栓直径(mm以内) 24 | 10个 | 安装
C3-1-142 | 地脚螺栓制作 螺栓直径(mm以内) 30 | 10个 | 安装
C3-1-143 | 地脚螺栓制作 螺栓直径(mm以内) 36 | 10个 | 安装
C3-1-144 | 地脚螺栓制作 螺栓直径(mm以内) 42 | 10个 | 安装
C3-1-145 | 地脚螺栓制作 螺栓直径(mm以内) 48 | 10个 | 安装
C3-1-146 | 地脚螺栓制作 螺栓直径(mm以内) 56 | 10个 | 安装
C3-1-147 | 地脚螺栓制作 螺栓直径(mm以内) 64 | 10个 | 安装
C3-1-148 | 地脚螺栓制作 螺栓直径(mm以内) 72 | 10个 | 安装
C3-1-149 | 地脚螺栓制作 螺栓直径(mm以内) 80 | 10个 | 安装
C3-1-150 | 地脚螺栓制作 螺栓直径(mm以内) 90 | 10个 | 安装
"false"

## 017_Ⅱ 静置设备安装
C3-2-1 | 容器分片组装 碳钢椭圆双封头容器(电弧焊) 设备直径(mm以内) 3500 | t | 安装
C3-2-2 | 容器分片组装 碳钢椭圆双封头容器(电弧焊) 设备直径(mm以内) 4000 | t | 安装
C3-2-3 | 容器分片组装 碳钢椭圆双封头容器(电弧焊) 设备直径(mm以内) 4500 | t | 安装
C3-2-4 | 容器分片组装 碳钢椭圆双封头容器(电弧焊) 设备直径(mm以内) 5000 | t | 安装
C3-2-5 | 容器分片组装 碳钢椭圆双封头容器(电弧焊) 设备直径(mm以内) 6000 | t | 安装
C3-2-6 | 容器分片组装 碳钢椭圆双封头容器(电弧焊) 设备直径(mm以外) 6000 | t | 安装
C3-2-7 | 容器分片组装 不锈钢椭圆双封头容器(电弧焊) 设备直径(mm以内) 3500 | t | 安装
C3-2-8 | 容器分片组装 不锈钢椭圆双封头容器(电弧焊) 设备直径(mm以内) 4000 | t | 安装
C3-2-9 | 容器分片组装 不锈钢椭圆双封头容器(电弧焊) 设备直径(mm以内) 4500 | t | 安装
C3-2-10 | 容器分片组装 不锈钢椭圆双封头容器(电弧焊) 设备直径(mm以内) 5000 | t | 安装
C3-2-11 | 容器分片组装 不锈钢椭圆双封头容器(电弧焊) 设备直径(mm以内) 6000 | t | 安装
C3-2-12 | 容器分片组装 不锈钢椭圆双封头容器(电弧焊) 设备直径(mm以外) 6000 | t | 安装
C3-2-13 | 容器分段组对 碳钢容器(电弧焊) 设备直径(mm以内) 1800 | t | 安装
C3-2-14 | 容器分段组对 碳钢容器(电弧焊) 设备直径(mm以内) 2400 | t | 安装
C3-2-15 | 容器分段组对 碳钢容器(电弧焊) 设备直径(mm以内) 2800 | t | 安装
C3-2-16 | 容器分段组对 碳钢容器(电弧焊) 设备直径(mm以内) 3200 | t | 安装
C3-2-17 | 容器分段组对 碳钢容器(电弧焊) 设备直径(mm以内) 3800 | t | 安装
C3-2-18 | 容器分段组对 不锈钢容器(电弧焊) 设备直径(mm以内) 1800 | t | 安装
C3-2-19 | 容器分段组对 不锈钢容器(电弧焊) 设备直径(mm以内) 2400 | t | 安装
C3-2-20 | 容器分段组对 不锈钢容器(电弧焊) 设备直径(mm以内) 2800 | t | 安装
C3-2-21 | 容器分段组对 不锈钢容器(电弧焊) 设备直径(mm以内) 3200 | t | 安装
C3-2-22 | 容器分段组对 不锈钢容器(电弧焊) 设备直径(mm以内) 3800 | t | 安装
C3-2-23 | 卧式容器类设备安装 基础标高10m以内 设备重量(t以内) 2 | 台 | 安装
C3-2-24 | 卧式容器类设备安装 基础标高10m以内 设备重量(t以内) 5 | 台 | 安装
C3-2-25 | 卧式容器类设备安装 基础标高10m以内 设备重量(t以内) 10 | 台 | 安装
C3-2-26 | 卧式容器类设备安装 基础标高10m以内 设备重量(t以内) 15 | 台 | 安装
C3-2-27 | 卧式容器类设备安装 基础标高10m以内 设备重量(t以内) 20 | 台 | 安装
C3-2-28 | 卧式容器类设备安装 基础标高10m以内 设备重量(t以内) 30 | 台 | 安装
C3-2-29 | 卧式容器类设备安装 基础标高10m以内 设备重量(t以内) 40 | 台 | 安装
C3-2-30 | 卧式容器类设备安装 基础标高10m以内 设备重量(t以内) 50 | 台 | 安装
C3-2-31 | 卧式容器类设备安装 基础标高10m以内 设备重量(t以内) 60 | 台 | 安装
C3-2-32 | 卧式容器类设备安装 基础标高10m以内 设备重量(t以内) 80 | 台 | 安装
C3-2-33 | 卧式容器类设备安装 基础标高10m以内 设备重量(t以内) 100 | 台 | 安装
C3-2-34 | 卧式容器类设备安装 10m<基础标高≤20m 设备重量(t以内) 2 | 台 | 安装
C3-2-35 | 卧式容器类设备安装 10m<基础标高≤20m 设备重量(t以内) 5 | 台 | 安装
C3-2-36 | 卧式容器类设备安装 10m<基础标高≤20m 设备重量(t以内) 10 | 台 | 安装
C3-2-37 | 卧式容器类设备安装 10m<基础标高≤20m 设备重量(t以内) 15 | 台 | 安装
C3-2-38 | 卧式容器类设备安装 10m<基础标高≤20m 设备重量(t以内) 20 | 台 | 安装
C3-2-39 | 卧式容器类设备安装 10m<基础标高≤20m 设备重量(t以内) 30 | 台 | 安装
C3-2-40 | 卧式容器类设备安装 10m<基础标高≤20m 设备重量(t以内) 40 | 台 | 安装
C3-2-41 | 卧式容器类设备安装 10m<基础标高≤20m 设备重量(t以内) 50 | 台 | 安装
C3-2-42 | 卧式容器类设备安装 10m<基础标高≤20m 设备重量(t以内) 60 | 台 | 安装
C3-2-43 | 卧式容器类设备安装 10m<基础标高≤20m 设备重量(t以内) 80 | 台 | 安装
C3-2-44 | 卧式容器类设备安装 10m<基础标高≤20m 设备重量(t以内) 100 | 台 | 安装
C3-2-45 | 卧式容器类设备安装 基础标高20m以上 设备重量(t以内) 2 | 台 | 安装
C3-2-46 | 卧式容器类设备安装 基础标高20m以上 设备重量(t以内) 5 | 台 | 安装
C3-2-47 | 卧式容器类设备安装 基础标高20m以上 设备重量(t以内) 10 | 台 | 安装
C3-2-48 | 卧式容器类设备安装 基础标高20m以上 设备重量(t以内) 15 | 台 | 安装
C3-2-49 | 卧式容器类设备安装 基础标高20m以上 设备重量(t以内) 20 | 台 | 安装
C3-2-50 | 卧式容器类设备安装 基础标高20m以上 设备重量(t以内) 30 | 台 | 安装
C3-2-51 | 卧式容器类设备安装 基础标高20m以上 设备重量(t以内) 40 | 台 | 安装
C3-2-52 | 卧式容器类设备安装 基础标高20m以上 设备重量(t以内) 50 | 台 | 安装
C3-2-53 | 卧式容器类设备安装 基础标高20m以上 设备重量(t以内) 60 | 台 | 安装
C3-2-54 | 塑料、玻璃钢容器安装 设备重量(t以内) 0.06 | 台 | 安装
C3-2-55 | 塑料、玻璃钢容器安装 设备重量(t以内) 0.1 | 台 | 安装
C3-2-56 | 塑料、玻璃钢容器安装 设备重量(t以内) 0.2 | 台 | 安装
C3-2-57 | 塑料、玻璃钢容器安装 设备重量(t以内) 0.3 | 台 | 安装
C3-2-58 | 塑料、玻璃钢容器安装 设备重量(t以内) 0.5 | 台 | 安装
C3-2-59 | 塑料、玻璃钢容器安装 设备重量(t以内) 0.7 | 台 | 安装
C3-2-60 | 塑料、玻璃钢容器安装 设备重量(t以内) 1 | 台 | 安装
C3-2-61 | 塔器分片组装 碳钢塔类设备(电弧焊) 设备直径(mm以内) 4000 | t | 安装
C3-2-62 | 塔器分片组装 碳钢塔类设备(电弧焊) 设备直径(mm以内) 4500 | t | 安装
C3-2-63 | 塔器分片组装 碳钢塔类设备(电弧焊) 设备直径(mm以内) 5000 | t | 安装
C3-2-64 | 塔器分片组装 碳钢塔类设备(电弧焊) 设备直径(mm以内) 6000 | t | 安装
C3-2-65 | 塔器分片组装 碳钢塔类设备(电弧焊) 设备直径(mm以内) 8000 | t | 安装
C3-2-66 | 塔器分片组装 碳钢塔类设备(电弧焊) 设备直径(mm以内) 10000 | t | 安装
C3-2-67 | 塔器分片组装 碳钢塔类设备(电弧焊) 设备直径(mm以外) 10000 | t | 安装
C3-2-68 | 塔器分片组装 碳钢塔类设备(氩电联焊) 设备直径(mm以内) 4000 | t | 安装
C3-2-69 | 塔器分片组装 碳钢塔类设备(氩电联焊) 设备直径(mm以内) 4500 | t | 安装
C3-2-70 | 塔器分片组装 碳钢塔类设备(氩电联焊) 设备直径(mm以内) 5000 | t | 安装
C3-2-71 | 塔器分片组装 碳钢塔类设备(氩电联焊) 设备直径(mm以内) 6000 | t | 安装
C3-2-72 | 塔器分片组装 碳钢塔类设备(氩电联焊) 设备直径(mm以内) 8000 | t | 安装
C3-2-73 | 塔器分片组装 碳钢塔类设备(氩电联焊) 设备直径(mm以内) 10000 | t | 安装
C3-2-74 | 塔器分片组装 碳钢塔类设备(氩电联焊) 设备直径(mm以外) 10000 | t | 安装
C3-2-75 | 塔器分片组装 不锈钢塔类设备(电弧焊) 设备直径(mm以内) 4000 | t | 安装
C3-2-76 | 塔器分片组装 不锈钢塔类设备(电弧焊) 设备直径(mm以内) 4500 | t | 安装
C3-2-77 | 塔器分片组装 不锈钢塔类设备(电弧焊) 设备直径(mm以内) 5000 | t | 安装
C3-2-78 | 塔器分片组装 不锈钢塔类设备(电弧焊) 设备直径(mm以内) 6000 | t | 安装
C3-2-79 | 塔器分片组装 不锈钢塔类设备(电弧焊) 设备直径(mm以内) 8000 | t | 安装
C3-2-80 | 塔器分片组装 不锈钢塔类设备(电弧焊) 设备直径(mm以内) 10000 | t | 安装
C3-2-81 | 塔器分片组装 不锈钢塔类设备(电弧焊) 设备直径(mm以外) 10000 | t | 安装
C3-2-82 | 塔器分片组装 不锈钢塔类设备(氩电联焊) 设备直径(mm以内) 4000 | t | 安装
C3-2-83 | 塔器分片组装 不锈钢塔类设备(氩电联焊) 设备直径(mm以内) 4500 | t | 安装
C3-2-84 | 塔器分片组装 不锈钢塔类设备(氩电联焊) 设备直径(mm以内) 5000 | t | 安装
C3-2-85 | 塔器分片组装 不锈钢塔类设备(氩电联焊) 设备直径(mm以内) 6000 | t | 安装
C3-2-86 | 塔器分片组装 不锈钢塔类设备(氩电联焊) 设备直径(mm以内) 8000 | t | 安装
C3-2-87 | 塔器分片组装 不锈钢塔类设备(氩电联焊) 设备直径(mm以内) 10000 | t | 安装
C3-2-88 | 塔器分片组装 不锈钢塔类设备(氩电联焊) 设备直径(mm以外) 10000 | t | 安装
C3-2-89 | 塔器分段组装 碳钢塔类设备(电弧焊) 设备直径(mm以内) 1800 | t | 安装
C3-2-90 | 塔器分段组装 碳钢塔类设备(电弧焊) 设备直径(mm以内) 2400 | t | 安装
C3-2-91 | 塔器分段组装 碳钢塔类设备(电弧焊) 设备直径(mm以内) 2800 | t | 安装
C3-2-92 | 塔器分段组装 碳钢塔类设备(电弧焊) 设备直径(mm以内) 3200 | t | 安装
C3-2-93 | 塔器分段组装 碳钢塔类设备(电弧焊) 设备直径(mm以内) 3800 | t | 安装
C3-2-94 | 塔器分段组装 碳钢塔类设备(氩电联焊) 设备直径(mm以内) 1800 | t | 安装
C3-2-95 | 塔器分段组装 碳钢塔类设备(氩电联焊) 设备直径(mm以内) 2400 | t | 安装
C3-2-96 | 塔器分段组装 碳钢塔类设备(氩电联焊) 设备直径(mm以内) 2800 | t | 安装
C3-2-97 | 塔器分段组装 碳钢塔类设备(氩电联焊) 设备直径(mm以内) 3200 | t | 安装
C3-2-98 | 塔器分段组装 碳钢塔类设备(氩电联焊) 设备直径(mm以内) 3800 | t | 安装
C3-2-99 | 塔器分段组装 不锈钢塔类设备(电弧焊) 设备直径(mm以内) 1800 | t | 安装
C3-2-100 | 塔器分段组装 不锈钢塔类设备(电弧焊) 设备直径(mm以内) 2400 | t | 安装
C3-2-101 | 塔器分段组装 不锈钢塔类设备(电弧焊) 设备直径(mm以内) 2800 | t | 安装
C3-2-102 | 塔器分段组装 不锈钢塔类设备(电弧焊) 设备直径(mm以内) 3200 | t | 安装
C3-2-103 | 塔器分段组装 不锈钢塔类设备(电弧焊) 设备直径(mm以内) 3800 | t | 安装
C3-2-104 | 塔器分段组装 不锈钢塔类设备(氩电联焊) 设备直径(mm以内) 1800 | t | 安装
C3-2-105 | 塔器分段组装 不锈钢塔类设备(氩电联焊) 设备直径(mm以内) 2400 | t | 安装
C3-2-106 | 塔器分段组装 不锈钢塔类设备(氩电联焊) 设备直径(mm以内) 2800 | t | 安装
C3-2-107 | 塔器分段组装 不锈钢塔类设备(氩电联焊) 设备直径(mm以内) 3200 | t | 安装
C3-2-108 | 塔器分段组装 不锈钢塔类设备(氩电联焊) 设备直径(mm以内) 3800 | t | 安装
C3-2-109 | 碳钢塔类固定件安装 设备直径(mm以内) 2000 | 层 | 安装
C3-2-110 | 碳钢塔类固定件安装 设备直径(mm以内) 2500 | 层 | 安装
C3-2-111 | 碳钢塔类固定件安装 设备直径(mm以内) 3000 | 层 | 安装
C3-2-112 | 碳钢塔类固定件安装 设备直径(mm以内) 3500 | 层 | 安装
C3-2-113 | 碳钢塔类固定件安装 设备直径(mm以内) 4000 | 层 | 安装
C3-2-114 | 碳钢塔类固定件安装 设备直径(mm以内) 5000 | 层 | 安装
C3-2-115 | 碳钢塔类固定件安装 设备直径(mm以内) 6000 | 层 | 安装
C3-2-116 | 碳钢塔类固定件安装 设备直径(mm以内) 7000 | 层 | 安装
C3-2-117 | 碳钢塔类固定件安装 设备直径(mm以内) 8000 | 层 | 安装
C3-2-118 | 不锈钢塔类固定件安装 设备直径(mm以内) 1200 | 层 | 安装
C3-2-119 | 不锈钢塔类固定件安装 设备直径(mm以内) 2000 | 层 | 安装
C3-2-120 | 不锈钢塔类固定件安装 设备直径(mm以内) 2500 | 层 | 安装
C3-2-121 | 不锈钢塔类固定件安装 设备直径(mm以内) 3000 | 层 | 安装
C3-2-122 | 不锈钢塔类固定件安装 设备直径(mm以内) 4000 | 层 | 安装
C3-2-123 | 不锈钢塔类固定件安装 设备直径(mm以内) 5000 | 层 | 安装
C3-2-124 | 不锈钢塔类固定件安装 设备直径(mm以内) 6000 | 层 | 安装
C3-2-125 | 不锈钢塔类固定件安装 设备直径(mm以内) 7000 | 层 | 安装
C3-2-126 | 不锈钢塔类固定件安装 设备直径(mm以内) 8000 | 层 | 安装
C3-2-127 | 碳钢锚固件安装 钉头及端板 | 100组 | 安装
C3-2-128 | 碳钢锚固件安装 V型钉 φ6 | 100个 | 安装
C3-2-129 | 碳钢锚固件安装 V型钉 φ8 | 100个 | 安装
C3-2-130 | 碳钢锚固件安装 Ω型钉 φ6 | 100个 | 安装
C3-2-131 | 碳钢锚固件安装 Ω型钉 φ8 | 100个 | 安装
C3-2-132 | 碳钢锚固件安装 Y型钉头 | 1000个 | 安装
C3-2-133 | 不锈钢锚固件安装 钉头及端板 | 100组 | 安装
C3-2-134 | 不锈钢锚固件安装 V型钉 φ6 | 100个 | 安装
C3-2-135 | 不锈钢锚固件安装 V型钉 φ8 | 100个 | 安装
C3-2-136 | 不锈钢锚固件安装 Ω型钉 φ6 | 100个 | 安装
C3-2-137 | 不锈钢锚固件安装 Ω型钉 φ8 | 100个 | 安装
C3-2-138 | 不锈钢锚固件安装 Y型钉头 | 1000个 | 安装
C3-2-139 | 不锈钢锚固件安装 不锈钢侧拉环与器壁焊接 | 100个 | 安装
C3-2-140 | 不锈钢锚固件安装 不锈钢侧拉环带拉杆与器壁焊接 | 100个 | 安装
C3-2-141 | 塔内衬合金板 头盖 | t | 安装
C3-2-142 | 塔内衬合金板 筒体 | t | 安装
C3-2-143 | 碳钢、不锈钢塔(立式容器)安装基础标高10m以内 设备重量(t以内) 2 | 台 | 安装
C3-2-144 | 碳钢、不锈钢塔(立式容器)安装基础标高10m以内 设备重量(t以内) 5 | 台 | 安装
C3-2-145 | 碳钢、不锈钢塔(立式容器)安装基础标高10m以内 设备重量(t以内) 10 | 台 | 安装
C3-2-146 | 碳钢、不锈钢塔(立式容器)安装基础标高10m以内 设备重量(t以内) 20 | 台 | 安装
C3-2-147 | 碳钢、不锈钢塔(立式容器)安装基础标高10m以内 设备重量(t以内) 40 | 台 | 安装
C3-2-148 | 碳钢、不锈钢塔(立式容器)安装基础标高10m以内 设备重量(t以内) 60 | 台 | 安装
C3-2-149 | 碳钢、不锈钢塔(立式容器)安装基础标高10m以内 设备重量(t以内) 80 | 台 | 安装
C3-2-150 | 碳钢、不锈钢塔(立式容器)安装基础标高10m以内 设备重量(t以内) 100 | 台 | 安装
C3-2-151 | 碳钢、不锈钢塔(立式容器)安装基础标高10m以内 设备重量(t以内) 150 | 台 | 安装
C3-2-152 | 碳钢、不锈钢塔(立式容器)安装基础标高10m以内 设备重量(t以内) 200 | 台 | 安装
C3-2-153 | 碳钢、不锈钢塔(立式容器)安装基础标高10m以内 设备重量(t以内) 300 | 台 | 安装
C3-2-154 | 碳钢、不锈钢塔(立式容器)安装基础标高10m以内 设备重量(t以内) 400 | 台 | 安装
C3-2-155 | 碳钢、不锈钢塔(立式容器)安装基础标高10m以内 设备重量(t以内) 500 | 台 | 安装
C3-2-156 | 碳钢、不锈钢塔(立式容器)安装基础标高10m以内 设备重量(t以内) 600 | 台 | 安装
C3-2-157 | 碳钢、不锈钢塔(立式容器)安装 10m<基础标高≤20m 设备重量(t以内) 2 | 台 | 安装
C3-2-158 | 碳钢、不锈钢塔(立式容器)安装 10m<基础标高≤20m 设备重量(t以内) 5 | 台 | 安装
C3-2-159 | 碳钢、不锈钢塔(立式容器)安装 10m<基础标高≤20m 设备重量(t以内) 10 | 台 | 安装
C3-2-160 | 碳钢、不锈钢塔(立式容器)安装 10m<基础标高≤20m 设备重量(t以内) 20 | 台 | 安装
C3-2-161 | 碳钢、不锈钢塔(立式容器)安装 10m<基础标高≤20m 设备重量(t以内) 40 | 台 | 安装
C3-2-162 | 碳钢、不锈钢塔(立式容器)安装 10m<基础标高≤20m 设备重量(t以内) 60 | 台 | 安装
C3-2-163 | 碳钢、不锈钢塔(立式容器)安装 10m<基础标高≤20m 设备重量(t以内) 80 | 台 | 安装
C3-2-164 | 筛板塔盘安装 设备直径(mm以内) 1400 | 层 | 安装
C3-2-165 | 筛板塔盘安装 设备直径(mm以内) 1800 | 层 | 安装
C3-2-166 | 筛板塔盘安装 设备直径(mm以内) 2400 | 层 | 安装
C3-2-167 | 筛板塔盘安装 设备直径(mm以内) 2800 | 层 | 安装
C3-2-168 | 筛板塔盘安装 设备直径(mm以内) 3200 | 层 | 安装
C3-2-169 | 筛板塔盘安装 设备直径(mm以内) 3800 | 层 | 安装
C3-2-170 | 筛板塔盘安装 设备直径(mm以内) 4500 | 层 | 安装
C3-2-171 | 筛板塔盘安装 设备直径(mm以内) 5200 | 层 | 安装
C3-2-172 | 筛板塔盘安装 设备直径(mm以内) 5800 | 层 | 安装
C3-2-173 | 筛板塔盘安装 设备直径(mm以内) 6400 | 层 | 安装
C3-2-174 | 筛板塔盘安装 设备直径(mm以内) 8000 | 层 | 安装
C3-2-175 | 筛板塔盘安装 设备直径(mm以内) 9200 | 层 | 安装
C3-2-176 | 筛板塔盘安装 设备直径(mm以内) 10000 | 层 | 安装
C3-2-177 | 筛板塔盘安装 设备直径(mm以外) 10000 | 层 | 安装
C3-2-178 | 浮阀塔盘安装 设备直径(mm以内) 1400 | 层 | 安装
C3-2-179 | 浮阀塔盘安装 设备直径(mm以内) 1800 | 层 | 安装
C3-2-180 | 浮阀塔盘安装 设备直径(mm以内) 2400 | 层 | 安装
C3-2-181 | 浮阀塔盘安装 设备直径(mm以内) 2800 | 层 | 安装
C3-2-182 | 浮阀塔盘安装 设备直径(mm以内) 3200 | 层 | 安装
C3-2-183 | 浮阀塔盘安装 设备直径(mm以内) 3800 | 层 | 安装
C3-2-184 | 浮阀塔盘安装 设备直径(mm以内) 4500 | 层 | 安装
C3-2-185 | 浮阀塔盘安装 设备直径(mm以内) 5200 | 层 | 安装
C3-2-186 | 浮阀塔盘安装 设备直径(mm以内) 5800 | 层 | 安装
C3-2-187 | 浮阀塔盘安装 设备直径(mm以内) 6400 | 层 | 安装
C3-2-188 | 浮阀塔盘安装 设备直径(mm以内) 8000 | 层 | 安装
C3-2-189 | 浮阀塔盘安装 设备直径(mm以内) 9200 | 层 | 安装
C3-2-190 | 浮阀塔盘安装 设备直径(mm以内) 10000 | 层 | 安装
C3-2-191 | 浮阀塔盘安装 设备直径(mm以外) 10000 | 层 | 安装
C3-2-192 | 泡罩塔盘安装 设备直径(mm以内) 1400 | 层 | 安装
C3-2-193 | 泡罩塔盘安装 设备直径(mm以内) 1800 | 层 | 安装
C3-2-194 | 泡罩塔盘安装 设备直径(mm以内) 2400 | 层 | 安装
C3-2-195 | 泡罩塔盘安装 设备直径(mm以内) 2800 | 层 | 安装
C3-2-196 | 泡罩塔盘安装 设备直径(mm以内) 3200 | 层 | 安装
C3-2-197 | 泡罩塔盘安装 设备直径(mm以内) 3800 | 层 | 安装
C3-2-198 | 泡罩塔盘安装 设备直径(mm以内) 4500 | 层 | 安装
C3-2-199 | 泡罩塔盘安装 设备直径(mm以内) 5200 | 层 | 安装
C3-2-200 | 泡罩塔盘安装 设备直径(mm以内) 5800 | 层 | 安装
C3-2-201 | 泡罩塔盘安装 设备直径(mm以内) 6400 | 层 | 安装
C3-2-202 | 泡罩塔盘安装 设备直径(mm以内) 8000 | 层 | 安装
C3-2-203 | 泡罩塔盘安装 设备直径(mm以内) 9200 | 层 | 安装
C3-2-204 | 泡罩塔盘安装 设备直径(mm以内) 10000 | 层 | 安装
C3-2-205 | 泡罩塔盘安装 设备直径(mm以外) 10000 | 层 | 安装
C3-2-206 | 舌型塔盘安装 设备直径(mm以内) 1400 | 层 | 安装
C3-2-207 | 舌型塔盘安装 设备直径(mm以内) 1800 | 层 | 安装
C3-2-208 | 舌型塔盘安装 设备直径(mm以内) 2400 | 层 | 安装
C3-2-209 | 舌型塔盘安装 设备直径(mm以内) 2800 | 层 | 安装
C3-2-210 | 舌型塔盘安装 设备直径(mm以内) 3200 | 层 | 安装
C3-2-211 | 舌型塔盘安装 设备直径(mm以内) 3800 | 层 | 安装
C3-2-212 | 舌型塔盘安装 设备直径(mm以内) 4500 | 层 | 安装
C3-2-213 | 舌型塔盘安装 设备直径(mm以内) 5200 | 层 | 安装
C3-2-214 | 舌型塔盘安装 设备直径(mm以内) 5800 | 层 | 安装
C3-2-215 | 舌型塔盘安装 设备直径(mm以内) 6400 | 层 | 安装
C3-2-216 | 舌型塔盘安装 设备直径(mm以内) 8000 | 层 | 安装
C3-2-217 | 舌型塔盘安装 设备直径(mm以内) 9200 | 层 | 安装
C3-2-218 | 舌型塔盘安装 设备直径(mm以内) 10000 | 层 | 安装
C3-2-219 | 舌型塔盘安装 设备直径(mm以外) 10000 | 层 | 安装
C3-2-220 | 浮动喷射式塔盘安装 设备直径(mm以内) 1400 | 层 | 安装
C3-2-221 | 浮动喷射式塔盘安装 设备直径(mm以内) 1800 | 层 | 安装
C3-2-222 | 浮动喷射式塔盘安装 设备直径(mm以内) 2800 | 层 | 安装
C3-2-223 | 浮动喷射式塔盘安装 设备直径(mm以内) 3800 | 层 | 安装
C3-2-224 | 浮动喷射式塔盘安装 设备直径(mm以内) 4800 | 层 | 安装
C3-2-225 | 浮动喷射式塔盘安装 设备直径(mm以内) 6400 | 层 | 安装
C3-2-226 | 浮动喷射式塔盘安装 设备直径(mm以内) 8600 | 层 | 安装
C3-2-227 | 浮动喷射式塔盘安装 设备直径(mm以内) 10000 | 层 | 安装
C3-2-228 | 混合型塔盘安装 设备直径(mm以内) 1400 | 层 | 安装
C3-2-229 | 混合型塔盘安装 设备直径(mm以内) 1800 | 层 | 安装
C3-2-230 | 混合型塔盘安装 设备直径(mm以内) 2800 | 层 | 安装
C3-2-231 | 混合型塔盘安装 设备直径(mm以内) 3800 | 层 | 安装
C3-2-232 | 混合型塔盘安装 设备直径(mm以内) 4800 | 层 | 安装
C3-2-233 | 混合型塔盘安装 设备直径(mm以内) 6400 | 层 | 安装
C3-2-234 | 混合型塔盘安装 设备直径(mm以内) 8600 | 层 | 安装
C3-2-235 | 混合型塔盘安装 设备直径(mm以内) 10000 | 层 | 安装
C3-2-236 | 设备填充乱堆 瓷质材料 | t | 安装
C3-2-237 | 设备填充乱堆 金属材料 | t | 安装
C3-2-238 | 设备填充乱堆 塑料 | t | 安装
C3-2-239 | 设备填充乱堆 石质材料 | t | 安装
C3-2-240 | 设备填充乱堆 木质材料 | t | 安装
C3-2-241 | 设备填充乱堆 冷箱珠冷光砂 | 10m3 | 安装
C3-2-242 | 设备填充排列 瓷质材料 | t | 安装
C3-2-243 | 设备填充排列 金属材料 | t | 安装
C3-2-244 | 设备填充排列 塑料 | t | 安装
C3-2-245 | 热交换器安装基础标高10m以内 设备重量(t以内) 2 | 台 | 安装
C3-2-246 | 热交换器安装基础标高10m以内 设备重量(t以内) 5 | 台 | 安装
C3-2-247 | 热交换器安装基础标高10m以内 设备重量(t以内) 10 | 台 | 安装
C3-2-248 | 热交换器安装基础标高10m以内 设备重量(t以内) 20 | 台 | 安装
C3-2-249 | 热交换器安装基础标高10m以内 设备重量(t以内) 30 | 台 | 安装
C3-2-250 | 热交换器安装基础标高10m以内 设备重量(t以内) 40 | 台 | 安装
C3-2-251 | 热交换器安装基础标高10m以内 设备重量(t以内) 50 | 台 | 安装
C3-2-252 | 热交换器安装基础标高10m以内 设备重量(t以内) 60 | 台 | 安装
C3-2-253 | 热交换器安装基础标高10m以内 设备重量(t以内) 80 | 台 | 安装
C3-2-254 | 热交换器安装 10m<基础标高≤20m 设备重量(t以内) 2 | 台 | 安装
C3-2-255 | 热交换器安装 10m<基础标高≤20m 设备重量(t以内) 5 | 台 | 安装
C3-2-256 | 热交换器安装 10m<基础标高≤20m 设备重量(t以内) 10 | 台 | 安装
C3-2-257 | 热交换器安装 10m<基础标高≤20m 设备重量(t以内) 20 | 台 | 安装
C3-2-258 | 热交换器安装 10m<基础标高≤20m 设备重量(t以内) 30 | 台 | 安装
C3-2-259 | 热交换器安装 10m<基础标高≤20m 设备重量(t以内) 40 | 台 | 安装
C3-2-260 | 热交换器安装 10m<基础标高≤20m 设备重量(t以内) 50 | 台 | 安装
C3-2-261 | 热交换器安装 10m<基础标高≤20m 设备重量(t以内) 60 | 台 | 安装
C3-2-262 | 热交换器安装 10m<基础标高≤20m 设备重量(t以内) 80 | 台 | 安装
C3-2-263 | 热交换器安装基础标高>20m 设备重量(t以内) 2 | 台 | 安装
C3-2-264 | 热交换器安装基础标高>20m 设备重量(t以内) 5 | 台 | 安装
C3-2-265 | 热交换器安装基础标高>20m 设备重量(t以内) 10 | 台 | 安装
C3-2-266 | 热交换器安装基础标高>20m 设备重量(t以内) 20 | 台 | 安装
C3-2-267 | 热交换器安装基础标高>20m 设备重量(t以内) 30 | 台 | 安装
C3-2-268 | 热交换器安装基础标高>20m 设备重量(t以内) 40 | 台 | 安装
C3-2-269 | 热交换器安装基础标高>20m 设备重量(t以内) 50 | 台 | 安装
C3-2-270 | 热交换器安装基础标高>20m 设备重量(t以内) 60 | 台 | 安装
C3-2-271 | 空气冷却器管束(翅片)安装 设备重量(t以内) 3 | 片 | 安装
C3-2-272 | 空气冷却器管束(翅片)安装 设备重量(t以内) 5 | 片 | 安装
C3-2-273 | 空气冷却器管束(翅片)安装 设备重量(t以内) 7 | 片 | 安装
C3-2-274 | 空气冷却器管束(翅片)安装 设备重量(t以内) 9 | 片 | 安装
C3-2-275 | 空气冷却器管束(翅片)安装 设备重量(t以内) 11 | 片 | 安装
C3-2-276 | 空气冷却器管束(翅片)安装 设备重量(t以内) 15 | 片 | 安装
C3-2-277 | 空气冷却器构架安装 空冷器构架 | t | 安装
C3-2-278 | 整体反应器类安装基础标高10m以内 设备重量(t以内) 2 | 台 | 安装
C3-2-279 | 整体反应器类安装基础标高10m以内 设备重量(t以内) 5 | 台 | 安装
C3-2-280 | 整体反应器类安装基础标高10m以内 设备重量(t以内) 10 | 台 | 安装
C3-2-281 | 整体反应器类安装基础标高10m以内 设备重量(t以内) 20 | 台 | 安装
C3-2-282 | 整体反应器类安装基础标高10m以内 设备重量(t以内) 30 | 台 | 安装
C3-2-283 | 整体反应器类安装基础标高10m以内 设备重量(t以内) 40 | 台 | 安装
C3-2-284 | 整体反应器类安装基础标高10m以内 设备重量(t以内) 50 | 台 | 安装
C3-2-285 | 整体反应器类安装基础标高10m以内 设备重量(t以内) 60 | 台 | 安装
C3-2-286 | 整体反应器类安装基础标高10m以内 设备重量(t以内) 80 | 台 | 安装
C3-2-287 | 整体反应器类安装基础标高10m以内 设备重量(t以内) 100 | 台 | 安装
C3-2-288 | 整体反应器类安装基础标高10m以内 设备重量(t以内) 150 | 台 | 安装
C3-2-289 | 整体反应器类安装基础标高10m以内 设备重量(t以内) 200 | 台 | 安装
C3-2-290 | 整体反应器类安装 10m<基础标高≤20m 设备重量(t以内) 2 | 台 | 安装
C3-2-291 | 整体反应器类安装 10m<基础标高≤20m 设备重量(t以内) 5 | 台 | 安装
C3-2-292 | 整体反应器类安装 10m<基础标高≤20m 设备重量(t以内) 10 | 台 | 安装
C3-2-293 | 整体反应器类安装 10m<基础标高≤20m 设备重量(t以内) 20 | 台 | 安装
C3-2-294 | 整体反应器类安装 10m<基础标高≤20m 设备重量(t以内) 30 | 台 | 安装
C3-2-295 | 整体反应器类安装 10m<基础标高≤20m 设备重量(t以内) 40 | 台 | 安装
C3-2-296 | 整体反应器类安装 10m<基础标高≤20m 设备重量(t以内) 50 | 台 | 安装
C3-2-297 | 整体反应器类安装 10m<基础标高≤20m 设备重量(t以内) 60 | 台 | 安装
C3-2-298 | 整体反应器类安装 10m<基础标高≤20m 设备重量(t以内) 80 | 台 | 安装
C3-2-299 | 立式隔膜电解槽钢框架底座、玻璃钢盖 设备重量(t以内) 2 | 台 | 安装
C3-2-300 | 立式隔膜电解槽钢框架底座、玻璃钢盖 设备重量(t以内) 3 | 台 | 安装
C3-2-301 | 立式隔膜电解槽钢框架底座、玻璃钢盖 设备重量(t以内) 5 | 台 | 安装
C3-2-302 | 立式隔膜电解槽钢框架底座、玻璃钢盖 设备重量(t以内) 7 | 台 | 安装
C3-2-303 | 立式隔膜电解槽钢框架底座、玻璃钢盖 设备重量(t以内) 10 | 台 | 安装
C3-2-304 | 立式隔膜电解槽混凝土槽底、盖 设备重量(t以内) 2 | 台 | 安装
C3-2-305 | 立式隔膜电解槽混凝土槽底、盖 设备重量(t以内) 3 | 台 | 安装
C3-2-306 | 立式隔膜电解槽混凝土槽底、盖 设备重量(t以内) 5 | 台 | 安装
C3-2-307 | 立式隔膜电解槽混凝土槽底、盖 设备重量(t以内) 7 | 台 | 安装
C3-2-308 | 立式隔膜电解槽混凝土槽底、盖 设备重量(t以内) 10 | 台 | 安装
C3-2-309 | 箱式玻璃钢电除雾器 壳体金属结构 | t | 安装
C3-2-310 | 箱式玻璃钢电除雾器 玻璃钢本体 | t | 安装
C3-2-311 | 碳钢管式电除雾器 M146管式 | t | 安装
"false"

## 018_Ⅲ 金属油罐制作安装
C3-3-1 | 搭接式拱顶罐制作安装 油罐容积(m3) 100 | t | 安装
C3-3-2 | 搭接式拱顶罐制作安装 油罐容积(m3) 200 | t | 安装
C3-3-3 | 搭接式拱顶罐制作安装 油罐容积(m3) 300 | t | 安装
C3-3-4 | 搭接式拱顶罐制作安装 油罐容积(m3) 400 | t | 安装
C3-3-5 | 搭接式拱顶罐制作安装 油罐容积(m3) 500 | t | 安装
C3-3-6 | 搭接式拱顶罐制作安装 油罐容积(m3) 700 | t | 安装
C3-3-7 | 搭接式拱顶罐制作安装 油罐容积(m3) 1000 | t | 安装
C3-3-8 | 搭接式拱顶罐制作安装 油罐容积(m3) 2000 | t | 安装
C3-3-9 | 搭接式拱顶罐制作安装 油罐容积(m3) 3000 | t | 安装
C3-3-10 | 搭接式拱顶罐制作安装 油罐容积(m3) 5000 | t | 安装
C3-3-11 | 搭接式拱顶罐制作安装 油罐容积(m3) 10000 | t | 安装
C3-3-12 | 对接式拱顶罐制作安装 油罐容积(m3) 500 | t | 安装
C3-3-13 | 对接式拱顶罐制作安装 油罐容积(m3) 700 | t | 安装
C3-3-14 | 对接式拱顶罐制作安装 油罐容积(m3) 1000 | t | 安装
C3-3-15 | 对接式拱顶罐制作安装 油罐容积(m3) 2000 | t | 安装
C3-3-16 | 对接式拱顶罐制作安装 油罐容积(m3) 3000 | t | 安装
C3-3-17 | 对接式拱顶罐制作安装 油罐容积(m3) 5000 | t | 安装
C3-3-18 | 对接式拱顶罐制作安装 油罐容积(m3) 10000 | t | 安装
C3-3-19 | 双盘式浮顶油罐制作安装 油罐容积(m3) 5000 | t | 安装
C3-3-20 | 双盘式浮顶油罐制作安装 油罐容积(m3) 10000 | t | 安装
C3-3-21 | 双盘式浮顶油罐制作安装 油罐容积(m3) 20000 | t | 安装
C3-3-22 | 双盘式浮顶油罐制作安装 油罐容积(m3) 30000 | t | 安装
C3-3-23 | 单盘式浮顶油罐制作安装 油罐容积(m3) 3000 | t | 安装
C3-3-24 | 单盘式浮顶油罐制作安装 油罐容积(m3) 5000 | t | 安装
C3-3-25 | 单盘式浮顶油罐制作安装 油罐容积(m3) 10000 | t | 安装
C3-3-26 | 单盘式浮顶油罐制作安装 油罐容积(m3) 20000 | t | 安装
C3-3-27 | 单盘式浮顶油罐制作安装 油罐容积(m3) 30000 | t | 安装
C3-3-28 | 内浮顶油罐制作安装 油罐容积(m3) 500 | t | 安装
C3-3-29 | 内浮顶油罐制作安装 油罐容积(m3) 700 | t | 安装
C3-3-30 | 内浮顶油罐制作安装 油罐容积(m3) 1000 | t | 安装
C3-3-31 | 内浮顶油罐制作安装 油罐容积(m3) 2000 | t | 安装
C3-3-32 | 内浮顶油罐制作安装 油罐容积(m3) 3000 | t | 安装
C3-3-33 | 内浮顶油罐制作安装 油罐容积(m3) 5000 | t | 安装
C3-3-34 | 内浮顶油罐制作安装 油罐容积(m3) 10000 | t | 安装
C3-3-35 | 加热器制作安装 蒸汽盘管 | 10m | 安装
C3-3-36 | 加热器制作安装 排管长度(m) 2 | 10个 | 安装
C3-3-37 | 加热器制作安装 排管长度(m) 2.5 | 10个 | 安装
C3-3-38 | 加热器制作安装 排管长度(m) 3 | 10个 | 安装
C3-3-39 | 加热器制作安装 排管长度(m) 4 | 10个 | 安装
C3-3-40 | 加热器制作安装 排管长度(m) 5 | 10个 | 安装
C3-3-41 | 加热器制作安装 排管长度(m) 6 | 10个 | 安装
C3-3-42 | 加热器支座制作安装 双柱四管式 | 10个 | 安装
C3-3-43 | 加热器支座制作安装 双柱八管式 | 10个 | 安装
C3-3-44 | 加热器支座制作安装 双柱十二管式 | 10个 | 安装
C3-3-45 | 加热器支座制作安装 单管双柱式 | 10个 | 安装
C3-3-46 | 加热器支座制作安装 单柱单管式 高650 | 10个 | 安装
C3-3-47 | 加热器支座制作安装 单柱单管式 高470 | 10个 | 安装
C3-3-48 | 加热器连接管制作安装 主管长度(m) 730 | 10个 | 安装
C3-3-49 | 加热器连接管制作安装 主管长度(m) 1260 | 10个 | 安装
C3-3-50 | 加热器连接管制作安装 主管长度(m) 1790 | 10个 | 安装
C3-3-51 | 加热器连接管制作安装 主管长度(m) 2320 | 10个 | 安装
C3-3-52 | 不锈钢油罐制作安装 油罐容积(m3) 200 | t | 安装
C3-3-53 | 不锈钢油罐制作安装 油罐容积(m3) 300 | t | 安装
C3-3-54 | 不锈钢油罐制作安装 油罐容积(m3) 500 | t | 安装
C3-3-55 | 不锈钢油罐制作安装 油罐容积(m3) 700 | t | 安装
C3-3-56 | 不锈钢油罐制作安装 油罐容积(m3) 1000 | t | 安装
C3-3-57 | 不锈钢油罐制作安装 油罐容积(m3) 2000 | t | 安装
C3-3-58 | 不锈钢油罐制作安装 油罐容积(m3) 3000 | t | 安装
C3-3-59 | 不锈钢油罐制作安装 油罐容积(m3) 5000 | t | 安装
C3-3-60 | 人孔 DN600 | 个 | 安装
C3-3-61 | 透光孔 DN500 | 个 | 安装
C3-3-62 | 透光孔 DN700 | 个 | 安装
C3-3-63 | 排污孔 H700×800 | 个 | 安装
C3-3-64 | 浮船人孔 DN500 | 个 | 安装
C3-3-65 | 单盘顶人孔 DN600 | 个 | 安装
C3-3-66 | 试验人孔盖板 DN500 | 个 | 安装
C3-3-67 | 带芯铰链人孔 DN600 | 个 | 安装
C3-3-68 | 放水管安装 DN50 | 个 | 安装
C3-3-69 | 放水管安装 DN80 | 个 | 安装
C3-3-70 | 放水管安装 DN100 | 个 | 安装
C3-3-71 | 放水管安装 DN150 | 个 | 安装
C3-3-72 | 罐顶接合管 DN50 | 个 | 安装
C3-3-73 | 罐顶接合管 DN80 | 个 | 安装
C3-3-74 | 罐顶接合管 DN100 | 个 | 安装
C3-3-75 | 罐顶接合管 DN150 | 个 | 安装
C3-3-76 | 罐顶接合管 DN200 | 个 | 安装
C3-3-77 | 罐顶接合管 DN250 | 个 | 安装
C3-3-78 | 罐壁接合管 DN50 | 个 | 安装
C3-3-79 | 罐壁接合管 DN80 | 个 | 安装
C3-3-80 | 罐壁接合管 DN100 | 个 | 安装
C3-3-81 | 罐壁接合管 DN150 | 个 | 安装
C3-3-82 | 罐壁接合管 DN200 | 个 | 安装
C3-3-83 | 罐壁接合管 DN250 | 个 | 安装
C3-3-84 | 罐壁接合管 DN300 | 个 | 安装
C3-3-85 | 罐壁接合管 DN350 | 个 | 安装
C3-3-86 | 罐壁接合管 DN400 | 个 | 安装
C3-3-87 | 进出油管 DN500 | 个 | 安装
C3-3-88 | 进出油管 DN600 | 个 | 安装
C3-3-89 | 清扫孔 油罐容量20000m3 | 个 | 安装
C3-3-90 | 清扫孔 油罐容量30000m3 | 个 | 安装
C3-3-91 | 通气孔 圆形DN500 | 个 | 安装
C3-3-92 | 通气孔 方形380×750 | 个 | 安装
C3-3-93 | 内部关闭阀 DN100 | 个 | 安装
C3-3-94 | 内部关闭阀 DN150 | 个 | 安装
C3-3-95 | 内部关闭阀 DN200 | 个 | 安装
C3-3-96 | 内部关闭阀 DN250 | 个 | 安装
C3-3-97 | 内部关闭装置 下部 | 个 | 安装
C3-3-98 | 内部关闭装置 上部 | 个 | 安装
C3-3-99 | 防火器安装 公称直径(mm以内) 80 | 个 | 安装
C3-3-100 | 防火器安装 公称直径(mm以内) 100 | 个 | 安装
C3-3-101 | 防火器安装 公称直径(mm以内) 150 | 个 | 安装
C3-3-102 | 防火器安装 公称直径(mm以内) 200 | 个 | 安装
C3-3-103 | 防火器安装 公称直径(mm以内) 250 | 个 | 安装
C3-3-104 | 空气泡沫发生器 PC-4 | 个 | 安装
C3-3-105 | 空气泡沫发生器 PC-8 | 个 | 安装
C3-3-106 | 空气泡沫发生器 PC-16 | 个 | 安装
C3-3-107 | 空气泡沫发生器 PC-24 | 个 | 安装
C3-3-108 | 化学泡沫室安装 50-75L/s | 个 | 安装
C3-3-109 | 化学泡沫室安装 100-7150L/s | 个 | 安装
C3-3-110 | 填料密封装置制作安装 油罐容积(m3) 700 | 个 | 安装
C3-3-111 | 填料密封装置制作安装 油罐容积(m3) 5000 | 个 | 安装
C3-3-112 | 填料密封装置制作安装 油罐容积(m3) 30000 | 个 | 安装
C3-3-113 | 喷淋冷却管线安装 支架预制 | t | 安装
C3-3-114 | 喷淋冷却管线安装 管线安装 | t | 安装
C3-3-115 | 泡沫消防管线及反射板 预制 | 套 | 安装
C3-3-116 | 泡沫消防管线及反射板 安装 | 套 | 安装
C3-3-117 | 进料口 1800 | 个 | 安装
C3-3-118 | 呼吸阀、安全阀、通气阀安装 公称直径 80 | 个 | 安装
C3-3-119 | 呼吸阀、安全阀、通气阀安装 公称直径 100 | 个 | 安装
C3-3-120 | 呼吸阀、安全阀、通气阀安装 公称直径 150 | 个 | 安装
C3-3-121 | 呼吸阀、安全阀、通气阀安装 公称直径 200 | 个 | 安装
C3-3-122 | 呼吸阀、安全阀、通气阀安装 公称直径 250 | 个 | 安装
C3-3-123 | 自动透气阀 DN300 | 个 | 安装
C3-3-124 | 边缘透气阀 DN150 | 个 | 安装
C3-3-125 | 盘边透气阀 DN150 | 个 | 安装
C3-3-126 | 浮船及单盘支柱 | 个 | 安装
C3-3-127 | 紧急排水管 DN100 | 个 | 安装
C3-3-128 | 预留口 DN150 | 个 | 安装
C3-3-129 | 导向管、量油管 DN150 | 套 | 安装
C3-3-130 | 导向管、量油管 DN200 | 套 | 安装
C3-3-131 | 导向管、量油管 DN250 | 套 | 安装
C3-3-132 | 量油帽 DN100 | 套 | 安装
C3-3-133 | 量油帽 DN150 | 套 | 安装
C3-3-134 | 搅拌器 | 台 | 安装
C3-3-135 | 搅拌器孔 | 台 | 安装
C3-3-136 | 浮球液位控制器 | 个 | 安装
C3-3-137 | 局部加热器 | 个 | 安装
C3-3-138 | 局部加温箱 | 个 | 安装
C3-3-139 | 中央排水管 | t | 安装
C3-3-140 | 回转接头安装 公称直径(mm以内) 100 | 个 | 安装
C3-3-141 | 回转接头安装 公称直径(mm以内) 150 | 个 | 安装
C3-3-142 | 回转接头安装 公称直径(mm以内) 200 | 个 | 安装
C3-3-143 | 升降管安装 公称直径(mm以内) 100 | 个 | 安装
C3-3-144 | 升降管安装 公称直径(mm以内) 150 | 个 | 安装
C3-3-145 | 升降管安装 公称直径(mm以内) 200 | 个 | 安装
"false"

## 019_Ⅳ 球形罐组对安装
C3-4-1 | 容积50m3球罐组对安装 球板厚度(mm以内) 16 | t | 安装
C3-4-2 | 容积50m3球罐组对安装 球板厚度(mm以内) 20 | t | 安装
C3-4-3 | 容积50m3球罐组对安装 球板厚度(mm以内) 24 | t | 安装
C3-4-4 | 容积50m3球罐组对安装 球板厚度(mm以内) 28 | t | 安装
C3-4-5 | 容积120m3球罐组对安装 球板厚度(mm以内) 16 | t | 安装
C3-4-6 | 容积120m3球罐组对安装 球板厚度(mm以内) 20 | t | 安装
C3-4-7 | 容积120m3球罐组对安装 球板厚度(mm以内) 24 | t | 安装
C3-4-8 | 容积120m3球罐组对安装 球板厚度(mm以内) 28 | t | 安装
C3-4-9 | 容积120m3球罐组对安装 球板厚度(mm以内) 32 | t | 安装
C3-4-10 | 容积120m3球罐组对安装 球板厚度(mm以内) 36 | t | 安装
C3-4-11 | 容积120m3球罐组对安装 球板厚度(mm以内) 40 | t | 安装
C3-4-12 | 容积200m3球罐组对安装 球板厚度(mm以内) 16 | t | 安装
C3-4-13 | 容积200m3球罐组对安装 球板厚度(mm以内) 20 | t | 安装
C3-4-14 | 容积200m3球罐组对安装 球板厚度(mm以内) 24 | t | 安装
C3-4-15 | 容积200m3球罐组对安装 球板厚度(mm以内) 28 | t | 安装
C3-4-16 | 容积200m3球罐组对安装 球板厚度(mm以内) 32 | t | 安装
C3-4-17 | 容积200m3球罐组对安装 球板厚度(mm以内) 36 | t | 安装
C3-4-18 | 容积200m3球罐组对安装 球板厚度(mm以内) 40 | t | 安装
C3-4-19 | 容积200m3球罐组对安装 球板厚度(mm以内) 44 | t | 安装
C3-4-20 | 容积400m3球罐组对安装 球板厚度(mm以内) 16 | t | 安装
C3-4-21 | 容积400m3球罐组对安装 球板厚度(mm以内) 20 | t | 安装
C3-4-22 | 容积400m3球罐组对安装 球板厚度(mm以内) 24 | t | 安装
C3-4-23 | 容积400m3球罐组对安装 球板厚度(mm以内) 28 | t | 安装
C3-4-24 | 容积400m3球罐组对安装 球板厚度(mm以内) 32 | t | 安装
C3-4-25 | 容积400m3球罐组对安装 球板厚度(mm以内) 36 | t | 安装
C3-4-26 | 容积400m3球罐组对安装 球板厚度(mm以内) 40 | t | 安装
C3-4-27 | 容积400m3球罐组对安装 球板厚度(mm以内) 44 | t | 安装
C3-4-28 | 容积400m3球罐组对安装 球板厚度(mm以内) 48 | t | 安装
C3-4-29 | 容积650m3球罐组对安装 球板厚度(mm以内) 16 | t | 安装
C3-4-30 | 容积650m3球罐组对安装 球板厚度(mm以内) 20 | t | 安装
C3-4-31 | 容积650m3球罐组对安装 球板厚度(mm以内) 24 | t | 安装
C3-4-32 | 容积650m3球罐组对安装 球板厚度(mm以内) 28 | t | 安装
C3-4-33 | 容积650m3球罐组对安装 球板厚度(mm以内) 32 | t | 安装
C3-4-34 | 容积650m3球罐组对安装 球板厚度(mm以内) 36 | t | 安装
C3-4-35 | 容积650m3球罐组对安装 球板厚度(mm以内) 40 | t | 安装
C3-4-36 | 容积650m3球罐组对安装 球板厚度(mm以内) 44 | t | 安装
C3-4-37 | 容积650m3球罐组对安装 球板厚度(mm以内) 48 | t | 安装
C3-4-38 | 容积650m3球罐组对安装 球板厚度(mm以内) 52 | t | 安装
C3-4-39 | 容积1000m3球罐组对安装 球板厚度(mm以内) 16 | t | 安装
C3-4-40 | 容积1000m3球罐组对安装 球板厚度(mm以内) 20 | t | 安装
C3-4-41 | 容积1000m3球罐组对安装 球板厚度(mm以内) 24 | t | 安装
C3-4-42 | 容积1000m3球罐组对安装 球板厚度(mm以内) 28 | t | 安装
C3-4-43 | 容积1000m3球罐组对安装 球板厚度(mm以内) 32 | t | 安装
C3-4-44 | 容积1000m3球罐组对安装 球板厚度(mm以内) 36 | t | 安装
C3-4-45 | 容积1000m3球罐组对安装 球板厚度(mm以内) 40 | t | 安装
C3-4-46 | 容积1000m3球罐组对安装 球板厚度(mm以内) 44 | t | 安装
C3-4-47 | 容积1000m3球罐组对安装 球板厚度(mm以内) 48 | t | 安装
C3-4-48 | 容积1000m3球罐组对安装 球板厚度(mm以内) 52 | t | 安装
C3-4-49 | 容积1000m3球罐组对安装 球板厚度(mm以内) 56 | t | 安装
C3-4-50 | 容积1000m3球罐组对安装 球板厚度(mm以内) 60 | t | 安装
C3-4-51 | 容积1500m3球罐组对安装 球板厚度(mm以内) 16 | t | 安装
C3-4-52 | 容积1500m3球罐组对安装 球板厚度(mm以内) 20 | t | 安装
C3-4-53 | 容积1500m3球罐组对安装 球板厚度(mm以内) 24 | t | 安装
C3-4-54 | 容积1500m3球罐组对安装 球板厚度(mm以内) 28 | t | 安装
C3-4-55 | 容积1500m3球罐组对安装 球板厚度(mm以内) 32 | t | 安装
C3-4-56 | 容积1500m3球罐组对安装 球板厚度(mm以内) 36 | t | 安装
C3-4-57 | 容积1500m3球罐组对安装 球板厚度(mm以内) 40 | t | 安装
C3-4-58 | 容积1500m3球罐组对安装 球板厚度(mm以内) 44 | t | 安装
C3-4-59 | 容积1500m3球罐组对安装 球板厚度(mm以内) 48 | t | 安装
C3-4-60 | 容积1500m3球罐组对安装 球板厚度(mm以内) 52 | t | 安装
C3-4-61 | 容积1500m3球罐组对安装 球板厚度(mm以内) 56 | t | 安装
C3-4-62 | 容积1500m3球罐组对安装 球板厚度(mm以内) 60 | t | 安装
C3-4-63 | 容积2000m3球罐组对安装 球板厚度(mm以内) 16 | t | 安装
C3-4-64 | 容积2000m3球罐组对安装 球板厚度(mm以内) 20 | t | 安装
C3-4-65 | 容积2000m3球罐组对安装 球板厚度(mm以内) 24 | t | 安装
C3-4-66 | 容积2000m3球罐组对安装 球板厚度(mm以内) 28 | t | 安装
C3-4-67 | 容积2000m3球罐组对安装 球板厚度(mm以内) 32 | t | 安装
C3-4-68 | 容积2000m3球罐组对安装 球板厚度(mm以内) 36 | t | 安装
C3-4-69 | 容积2000m3球罐组对安装 球板厚度(mm以内) 40 | t | 安装
C3-4-70 | 容积2000m3球罐组对安装 球板厚度(mm以内) 44 | t | 安装
C3-4-71 | 容积2000m3球罐组对安装 球板厚度(mm以内) 48 | t | 安装
C3-4-72 | 容积2000m3球罐组对安装 球板厚度(mm以内) 52 | t | 安装
"false"

## 020_Ⅴ 工艺金属结构制作安装
C3-5-1 | 花纹板式平台 每组重量(t) 10 | t | 安装
C3-5-2 | 花纹板式平台 每组重量(t) 20 | t | 安装
C3-5-3 | 花纹板式平台 每组重量(t) 40 | t | 安装
C3-5-4 | 花纹板式平台 每组重量(t) 60 | t | 安装
C3-5-5 | 花纹板式平台 每组重量(t) 80 | t | 安装
C3-5-6 | 花纹板式平台 每组重量(t) 80以外 | t | 安装
C3-5-7 | 格栅板式平台 每组重量(t) 10 | t | 安装
C3-5-8 | 格栅板式平台 每组重量(t) 20 | t | 安装
C3-5-9 | 格栅板式平台 每组重量(t) 40 | t | 安装
C3-5-10 | 格栅板式平台 每组重量(t) 60 | t | 安装
C3-5-11 | 格栅板式平台 每组重量(t) 80 | t | 安装
C3-5-12 | 格栅板式平台 每组重量(t) 80以外 | t | 安装
C3-5-13 | 花纹板式平台 扇形(t) 0.5 | t | 安装
C3-5-14 | 花纹板式平台 扇形(t) 1 | t | 安装
C3-5-15 | 花纹板式平台 扇形(t) 1以外 | t | 安装
C3-5-16 | 花纹板式平台 矩形(t) 0.5 | t | 安装
C3-5-17 | 花纹板式平台 矩形(t) 1 | t | 安装
C3-5-18 | 花纹板式平台 矩形(t) 1以外 | t | 安装
C3-5-19 | 格栅板式平台 扇形 0.5 | t | 安装
C3-5-20 | 格栅板式平台 扇形 1 | t | 安装
C3-5-21 | 格栅板式平台 扇形 1以外 | t | 安装
C3-5-22 | 格栅板式平台 矩形 0.5 | t | 安装
C3-5-23 | 格栅板式平台 矩形 1 | t | 安装
C3-5-24 | 格栅板式平台 矩形 1以外 | t | 安装
C3-5-25 | 斜梯制作安装 花纹板踏步 | t | 安装
C3-5-26 | 斜梯制作安装 格栅板踏步 | t | 安装
C3-5-27 | 直梯制作安装 | t | 安装
C3-5-28 | 螺旋盘梯制作安装 花纹板踏步 | t | 安装
C3-5-29 | 螺旋盘梯制作安装 格栅板踏步 | t | 安装
C3-5-30 | 栏杆、扶手制作安装 | t | 安装
C3-5-31 | 桁架制作安装 每组重量(t) 2 | t | 安装
C3-5-32 | 桁架制作安装 每组重量(t) 5 | t | 安装
C3-5-33 | 桁架制作安装 每组重量(t) 10 | t | 安装
C3-5-34 | 桁架制作安装 每组重量(t) 10以外 | t | 安装
C3-5-35 | 管廊制作安装 高度(m) 3 | t | 安装
C3-5-36 | 管廊制作安装 高度(m) 5 | t | 安装
C3-5-37 | 管廊制作安装 高度(m) 10 | t | 安装
C3-5-38 | 管廊制作安装 高度(m) 10以外 | t | 安装
C3-5-39 | 高强度螺栓连接管廊钢结构制作 | t | 安装
C3-5-40 | 高强度螺栓连接管廊钢结构安装 | t | 安装
C3-5-41 | 设备框架制作安装 跨度(m) 10 | t | 安装
C3-5-42 | 设备框架制作安装 跨度(m) 20 | t | 安装
C3-5-43 | 设备框架制作安装 跨度(m) 20以外 | t | 安装
C3-5-44 | 单梁结构 | t | 安装
C3-5-45 | 高强度螺栓连接设备框架钢结构安装 高度(m以内) 3 | t | 安装
C3-5-46 | 高强度螺栓连接设备框架钢结构安装 高度(m以内) 8 | t | 安装
C3-5-47 | 高强度螺栓连接设备框架钢结构安装 高度(m以内) 15 | t | 安装
C3-5-48 | 高强度螺栓连接设备框架钢结构安装 高度(m以内) 40 | t | 安装
C3-5-49 | 零星小型金属结构件制作 金属结构件单体重量(kg) 50以内 | 100kg | 安装
C3-5-50 | 零星小型金属结构件制作 金属结构件单体重量(kg) 大于50 | 100kg | 安装
C3-5-51 | 零星小型金属结构件安装 金属结构件单体重量(kg) 50以内 | 100kg | 安装
C3-5-52 | 零星小型金属结构件安装 金属结构件单体重量(kg) 大于50 | 100kg | 安装
C3-5-53 | 设备支架制作安装 每组重量(t以内) 0.2 | t | 安装
C3-5-54 | 设备支架制作安装 每组重量(t以内) 0.5 | t | 安装
C3-5-55 | 设备支架制作安装 每组重量(t以内) 1 | t | 安装
C3-5-56 | 设备支架制作安装 每组重量(t以内) 3 | t | 安装
C3-5-57 | 设备支架制作安装 每组重量(t以内) 5 | t | 安装
C3-5-58 | 设备支架制作安装 每组重量(t以内) 10 | t | 安装
C3-5-59 | 设备支架制作安装 每组重量(t以外) 10 | t | 安装
C3-5-60 | 普通方形漏斗(t以内) 0.5 | t | 安装
C3-5-61 | 普通方形漏斗(t以内) 1 | t | 安装
C3-5-62 | 普通方形漏斗(t以内) 2 | t | 安装
C3-5-63 | 普通方形漏斗(t以内) 3 | t | 安装
C3-5-64 | 普通圆形漏斗(t以内) 0.5 | t | 安装
C3-5-65 | 普通圆形漏斗(t以内) 1 | t | 安装
C3-5-66 | 普通圆形漏斗(t以内) 2 | t | 安装
C3-5-67 | 普通圆形漏斗(t以内) 2以外 | t | 安装
C3-5-68 | 铝合金仓、料斗(t以内) 2 | t | 安装
C3-5-69 | 铝合金仓、料斗(t以内) 5 | t | 安装
C3-5-70 | 铝合金仓、料斗(t以内) 8 | t | 安装
C3-5-71 | 铝合金仓、料斗(t以内) 8以外 | t | 安装
C3-5-72 | 烟囱制作安装(直径) 制作 600 | t | 安装
C3-5-73 | 烟囱制作安装(直径) 制作 1200 | t | 安装
C3-5-74 | 烟囱制作安装(直径) 制作 1200以上 | t | 安装
C3-5-75 | 烟囱制作安装(直径) 安装 600 | t | 安装
C3-5-76 | 烟囱制作安装(直径) 安装 1200 | t | 安装
C3-5-77 | 烟囱制作安装(直径) 安装 1200以上 | t | 安装
C3-5-78 | 预制双层不锈钢烟囱安装(法兰连接) 内径(mm以内) 300 | m | 安装
C3-5-79 | 预制双层不锈钢烟囱安装(法兰连接) 内径(mm以内) 400 | m | 安装
C3-5-80 | 预制双层不锈钢烟囱安装(法兰连接) 内径(mm以内) 500 | m | 安装
C3-5-81 | 预制双层不锈钢烟囱安装(法兰连接) 内径(mm以内) 600 | m | 安装
C3-5-82 | 预制双层不锈钢烟囱安装(法兰连接) 内径(mm以内) 700 | m | 安装
C3-5-83 | 预制双层不锈钢烟囱安装(法兰连接) 内径(mm以内) 800 | m | 安装
C3-5-84 | 预制双层不锈钢烟囱安装(法兰连接) 内径(mm以内) 900 | m | 安装
C3-5-85 | 预制双层不锈钢烟囱安装(法兰连接) 内径(mm以内) 1000 | m | 安装
C3-5-86 | 烟道制作 圆形 | t | 安装
C3-5-87 | 烟道制作 矩形 | t | 安装
C3-5-88 | 烟道安装 圆形 | t | 安装
C3-5-89 | 烟道安装 矩形 | t | 安装
C3-5-90 | 钢板组合工字钢制作 钢板厚度(mm以内) 16 工字钢高度(mm以内) 400 | t | 安装
C3-5-91 | 钢板组合工字钢制作 钢板厚度(mm以内) 26 工字钢高度(mm以内) 400 | t | 安装
C3-5-92 | 钢板组合工字钢制作 钢板厚度(mm以内) 26 工字钢高度(mm以内) 500 | t | 安装
C3-5-93 | 钢板组合工字钢制作 钢板厚度(mm以内) 26 工字钢高度(mm以内) 600 | t | 安装
C3-5-94 | 钢板组合工字钢制作 钢板厚度(mm以内) 26 工字钢高度(mm以外) 600 | t | 安装
C3-5-95 | 角钢型号 6.3 D1200 | t | 安装
C3-5-96 | 角钢型号 6.3 D2400 | t | 安装
C3-5-97 | 角钢型号 6.3 D3600 | t | 安装
C3-5-98 | 角钢型号 6.3 D4800 | t | 安装
C3-5-99 | 角钢型号 8 D2400 | t | 安装
C3-5-100 | 角钢型号 8 D3600 | t | 安装
C3-5-101 | 角钢型号 8 D4800 | t | 安装
C3-5-102 | 槽钢型号 12.6 D2400 | t | 安装
C3-5-103 | 槽钢型号 12.6 D3600 | t | 安装
C3-5-104 | 槽钢型号 12.6 D4800 | t | 安装
C3-5-105 | 槽钢型号 12.6 D6000 | t | 安装
C3-5-106 | 槽钢型号 20 D3600 | t | 安装
C3-5-107 | 槽钢型号 20 D4800 | t | 安装
C3-5-108 | 槽钢型号 20 D6000 | t | 安装
C3-5-109 | 扁钢型号 50 D1200 | t | 安装
C3-5-110 | 扁钢型号 50 D2400 | t | 安装
C3-5-111 | 扁钢型号 50 D3600 | t | 安装
C3-5-112 | 扁钢型号 50 D4800 | t | 安装
C3-5-113 | 扁钢型号 80 D2400 | t | 安装
C3-5-114 | 扁钢型号 80 D3600 | t | 安装
C3-5-115 | 扁钢型号 80 D4800 | t | 安装
C3-5-116 | 扁钢型号 80 D6000 | t | 安装
C3-5-117 | 型钢煨制胎具角钢、扁钢 煨制直径(mm以内) 1200 | 个 | 安装
C3-5-118 | 型钢煨制胎具角钢、扁钢 煨制直径(mm以内) 1400 | 个 | 安装
C3-5-119 | 型钢煨制胎具角钢、扁钢 煨制直径(mm以内) 1600 | 个 | 安装
C3-5-120 | 型钢煨制胎具角钢、扁钢 煨制直径(mm以内) 1800 | 个 | 安装
C3-5-121 | 型钢煨制胎具角钢、扁钢 煨制直径(mm以内) 2000 | 个 | 安装
C3-5-122 | 型钢煨制胎具角钢、扁钢 煨制直径(mm以内) 2200 | 个 | 安装
C3-5-123 | 型钢煨制胎具角钢、扁钢 煨制直径(mm以内) 2400 | 个 | 安装
C3-5-124 | 型钢煨制胎具角钢、扁钢 煨制直径(mm以内) 2600 | 个 | 安装
C3-5-125 | 型钢煨制胎具角钢、扁钢 煨制直径(mm以内) 3000 | 个 | 安装
C3-5-126 | 型钢煨制胎具角钢、扁钢 煨制直径(mm以内) 3600 | 个 | 安装
C3-5-127 | 型钢煨制胎具角钢、扁钢 煨制直径(mm以内) 4000 | 个 | 安装
C3-5-128 | 型钢煨制胎具角钢、扁钢 煨制直径(mm以内) 4400 | 个 | 安装
C3-5-129 | 型钢煨制胎具角钢、扁钢 煨制直径(mm以内) 4800 | 个 | 安装
C3-5-130 | 型钢煨制胎具槽钢、工字钢 煨制直径(mm以内) 2400 | 个 | 安装
C3-5-131 | 型钢煨制胎具槽钢、工字钢 煨制直径(mm以内) 3000 | 个 | 安装
C3-5-132 | 型钢煨制胎具槽钢、工字钢 煨制直径(mm以内) 4000 | 个 | 安装
C3-5-133 | 型钢煨制胎具槽钢、工字钢 煨制直径(mm以内) 5000 | 个 | 安装
C3-5-134 | 型钢煨制胎具槽钢、工字钢 煨制直径(mm以内) 6000 | 个 | 安装
"false"

## 021_Ⅵ 撬块安装
C3-6-1 | 设备类工艺单元 撬块面积10m2以内 设备重量(t以内) 5 | 套 | 安装
C3-6-2 | 设备类工艺单元 撬块面积10m2以内 设备重量(t以内) 10 | 套 | 安装
C3-6-3 | 设备类工艺单元 撬块面积10m2以内 设备重量(t以内) 15 | 套 | 安装
C3-6-4 | 设备类工艺单元 撬块面积20m2以内 设备重量(t以内) 10 | 套 | 安装
C3-6-5 | 设备类工艺单元 撬块面积20m2以内 设备重量(t以内) 20 | 套 | 安装
C3-6-6 | 设备类工艺单元 撬块面积20m2以内 设备重量(t以内) 30 | 套 | 安装
C3-6-7 | 设备类工艺单元 撬块面积30m2以内 设备重量(t以内) 20 | 套 | 安装
C3-6-8 | 设备类工艺单元 撬块面积30m2以内 设备重量(t以内) 40 | 套 | 安装
C3-6-9 | 设备类工艺单元 撬块面积30m2以内 设备重量(t以内) 50 | 套 | 安装
C3-6-10 | 泵类工艺单元 撬块面积10m2以内 设备重量(t以内) 5 | 套 | 安装
C3-6-11 | 泵类工艺单元 撬块面积10m2以内 设备重量(t以内) 10 | 套 | 安装
C3-6-12 | 泵类工艺单元 撬块面积10m2以内 设备重量(t以内) 15 | 套 | 安装
C3-6-13 | 泵类工艺单元 撬块面积20m2以内 设备重量(t以内) 10 | 套 | 安装
C3-6-14 | 泵类工艺单元 撬块面积20m2以内 设备重量(t以内) 20 | 套 | 安装
C3-6-15 | 泵类工艺单元 撬块面积20m2以内 设备重量(t以内) 30 | 套 | 安装
C3-6-16 | 泵类工艺单元 撬块面积30m2以内 设备重量(t以内) 20 | 套 | 安装
C3-6-17 | 泵类工艺单元 撬块面积30m2以内 设备重量(t以内) 40 | 套 | 安装
C3-6-18 | 泵类工艺单元 撬块面积30m2以内 设备重量(t以内) 50 | 套 | 安装
C3-6-19 | 应急发电机组工艺单元 撬块面积10m2以内 设备重量(t以内) 5 | 套 | 安装
C3-6-20 | 应急发电机组工艺单元 撬块面积10m2以内 设备重量(t以内) 10 | 套 | 安装
C3-6-21 | 应急发电机组工艺单元 撬块面积20m2以内 设备重量(t以内) 5 | 套 | 安装
C3-6-22 | 应急发电机组工艺单元 撬块面积20m2以内 设备重量(t以内) 10 | 套 | 安装
C3-6-23 | 应急发电机组工艺单元 撬块面积20m2以内 设备重量(t以内) 15 | 套 | 安装
C3-6-24 | 仪表供风工艺单元 撬块面积10m2以内 设备重量(t以内) 3 | 套 | 安装
C3-6-25 | 仪表供风工艺单元 撬块面积10m2以内 设备重量(t以内) 5 | 套 | 安装
C3-6-26 | 仪表供风工艺单元 撬块面积10m2以内 设备重量(t以内) 10 | 套 | 安装
C3-6-27 | 仪表供风工艺单元 撬块面积20m2以内 设备重量(t以内) 5 | 套 | 安装
C3-6-28 | 仪表供风工艺单元 撬块面积20m2以内 设备重量(t以内) 10 | 套 | 安装
C3-6-29 | 仪表供风工艺单元 撬块面积20m2以内 设备重量(t以内) 15 | 套 | 安装
"false"

## 022_Ⅶ 热处理
C3-7-1 | 球罐整体热处理 柴油加热 球罐容积(m3) 50 | 台 | 安装
C3-7-2 | 球罐整体热处理 柴油加热 球罐容积(m3) 120 | 台 | 安装
C3-7-3 | 球罐整体热处理 柴油加热 球罐容积(m3) 200 | 台 | 安装
C3-7-4 | 球罐整体热处理 柴油加热 球罐容积(m3) 400 | 台 | 安装
C3-7-5 | 球罐整体热处理 柴油加热 球罐容积(m3) 650 | 台 | 安装
C3-7-6 | 球罐整体热处理 柴油加热 球罐容积(m3) 1000 | 台 | 安装
C3-7-7 | 球罐整体热处理 柴油加热 球罐容积(m3) 1500 | 台 | 安装
C3-7-8 | 球罐整体热处理 柴油加热 球罐容积(m3) 2000 | 台 | 安装
C3-7-9 | 球罐整体热处理 电加热 球罐容积(m3) 50 | 台 | 安装
C3-7-10 | 球罐整体热处理 电加热 球罐容积(m3) 120 | 台 | 安装
C3-7-11 | 球罐整体热处理 电加热 球罐容积(m3) 200 | 台 | 安装
C3-7-12 | 球罐整体热处理 电加热 球罐容积(m3) 400 | 台 | 安装
C3-7-13 | 球罐整体热处理 电加热 球罐容积(m3) 650 | 台 | 安装
C3-7-14 | 球罐整体热处理 电加热 球罐容积(m3) 1000 | 台 | 安装
C3-7-15 | 液化气预热 钢板厚度 12 | 10m | 安装
C3-7-16 | 液化气预热 钢板厚度 16 | 10m | 安装
C3-7-17 | 液化气预热 钢板厚度 20 | 10m | 安装
C3-7-18 | 液化气预热 钢板厚度 24 | 10m | 安装
C3-7-19 | 液化气预热 钢板厚度(mm以内) 28 | 10m | 安装
C3-7-20 | 液化气预热 钢板厚度(mm以内) 32 | 10m | 安装
C3-7-21 | 液化气预热 钢板厚度(mm以内) 36 | 10m | 安装
C3-7-22 | 液化气预热 钢板厚度(mm以内) 40 | 10m | 安装
C3-7-23 | 液化气预热 钢板厚度(mm以内) 44 | 10m | 安装
C3-7-24 | 液化气预热 钢板厚度(mm以内) 48 | 10m | 安装
C3-7-25 | 液化气预热 钢板厚度(mm以内) 52 | 10m | 安装
C3-7-26 | 液化气预热 钢板厚度(mm以内) 56 | 10m | 安装
C3-7-27 | 液化气预热 钢板厚度(mm以内) 60 | 10m | 安装
C3-7-28 | 液化气后热 钢板厚度(mm以内) 12 | 10m | 安装
C3-7-29 | 液化气后热 钢板厚度(mm以内) 16 | 10m | 安装
C3-7-30 | 液化气后热 钢板厚度(mm以内) 20 | 10m | 安装
C3-7-31 | 液化气后热 钢板厚度(mm以内) 24 | 10m | 安装
C3-7-32 | 液化气后热 钢板厚度(mm以内) 28 | 10m | 安装
C3-7-33 | 液化气后热 钢板厚度(mm以内) 32 | 10m | 安装
C3-7-34 | 液化气后热 钢板厚度(mm以内) 36 | 10m | 安装
C3-7-35 | 液化气后热 钢板厚度(mm以内) 40 | 10m | 安装
C3-7-36 | 液化气后热 钢板厚度(mm以内) 44 | 10m | 安装
C3-7-37 | 液化气后热 钢板厚度(mm以内) 48 | 10m | 安装
C3-7-38 | 液化气后热 钢板厚度(mm以内) 52 | 10m | 安装
C3-7-39 | 液化气后热 钢板厚度(mm以内) 56 | 10m | 安装
C3-7-40 | 液化气后热 钢板厚度(mm以内) 60 | 10m | 安装
C3-7-41 | 液化气预热、后热器具制作 容器、塔器 容量(m3以内) 20 | 台 | 安装
C3-7-42 | 液化气预热、后热器具制作 容器、塔器 容量(m3以内) 50 | 台 | 安装
C3-7-43 | 液化气预热、后热器具制作 容器、塔器 容量(m3以内) 100 | 台 | 安装
C3-7-44 | 液化气预热、后热器具制作 容器、塔器 容量(m3以内) 200 | 台 | 安装
C3-7-45 | 液化气预热、后热器具制作 容器、塔器 容量(m3以内) 300 | 台 | 安装
C3-7-46 | 液化气预热、后热器具制作 容器、塔器 容量(m3以内) 400 | 台 | 安装
C3-7-47 | 液化气预热、后热器具制作 容器、塔器 容量(m3以内) 1000 | 台 | 安装
C3-7-48 | 液化气预热、后热器具制作 容器、塔器 容量(m3以内) 2000 | 台 | 安装
C3-7-49 | 焊后局部热处理 钢板厚度(mm以内) 15 | 10m | 安装
C3-7-50 | 焊后局部热处理 钢板厚度(mm以内) 20 | 10m | 安装
C3-7-51 | 焊后局部热处理 钢板厚度(mm以内) 25 | 10m | 安装
C3-7-52 | 焊后局部热处理 钢板厚度(mm以内) 30 | 10m | 安装
C3-7-53 | 焊后局部热处理 钢板厚度(mm以内) 40 | 10m | 安装
C3-7-54 | 焊后局部热处理 钢板厚度(mm以内) 50 | 10m | 安装
C3-7-55 | 焊后局部热处理 钢板厚度(mm以内) 60 | 10m | 安装
"false"

## 023_Ⅰ 变压器安装
C4-1-1 | 油浸电力变压器安装 容量(kVA以内) 630 | 台 | 安装
C4-1-2 | 油浸电力变压器安装 容量(kVA以内) 800 | 台 | 安装
C4-1-3 | 油浸电力变压器安装 容量(kVA以内) 1250 | 台 | 安装
C4-1-4 | 油浸电力变压器安装 容量(kVA以内) 1600 | 台 | 安装
C4-1-5 | 油浸电力变压器安装 容量(kVA以内) 2000 | 台 | 安装
C4-1-6 | 油浸电力变压器安装 容量(kVA以内) 2500 | 台 | 安装
C4-1-7 | 油浸电力变压器安装 容量(kVA以内) 3200 | 台 | 安装
C4-1-8 | 油浸电力变压器安装 容量(kVA以内) 4000 | 台 | 安装
C4-1-9 | 干式变压器安装 容量(kVA以内) 630 | 台 | 安装
C4-1-10 | 干式变压器安装 容量(kVA以内) 800 | 台 | 安装
C4-1-11 | 干式变压器安装 容量(kVA以内) 1250 | 台 | 安装
C4-1-12 | 干式变压器安装 容量(kVA以内) 1600 | 台 | 安装
C4-1-13 | 干式变压器安装 容量(kVA以内) 2000 | 台 | 安装
C4-1-14 | 干式变压器安装 容量(kVA以内) 2500 | 台 | 安装
C4-1-15 | 干式变压器安装 容量(kVA以内) 3200 | 台 | 安装
C4-1-16 | 干式变压器安装 容量(kVA以内) 4000 | 台 | 安装
C4-1-17 | 网门安装 | m2 | 安装
C4-1-18 | 保护网安装 | m2 | 安装
C4-1-19 | 绝缘垫安装 | m2 | 安装
C4-1-20 | 变压器保护罩安装 | 台 | 安装
"false"

## 024_Ⅱ 配电装置安装
C4-2-1 | 电压互感器 | 台 | 安装
C4-2-2 | 单相电流互感器(电流A以下) 1000 | 台 | 安装
C4-2-3 | 单相电流互感器(电流A以下) 2000 | 台 | 安装
C4-2-4 | 单相电流互感器(电流A以下) 4000 | 台 | 安装
C4-2-5 | 高压熔断器 | 组 | 安装
C4-2-6 | 避雷器 1kV | 组 | 安装
C4-2-7 | 避雷器 10kV | 组 | 安装
C4-2-8 | 高压成套配电柜安装 固定式 断路器柜 | 台 | 安装
C4-2-9 | 高压成套配电柜安装 固定式 电压互感器、避雷器柜 | 台 | 安装
C4-2-10 | 高压成套配电柜安装 固定式 其他电气柜 | 台 | 安装
C4-2-11 | 高压成套配电柜安装 手车式 断路器柜 | 台 | 安装
C4-2-12 | 高压成套配电柜安装 手车式 电压互感器、避雷器柜 | 台 | 安装
C4-2-13 | 高压成套配电柜安装 手车式 其他电气柜 | 台 | 安装
C4-2-14 | 高压成套配电柜安装 环网柜 | 台 | 安装
C4-2-15 | 高压成套配电柜安装 DTU柜 | 台 | 安装
C4-2-16 | 组合型成套箱式变电站安装 容量(kVA以下) 315 | 台 | 安装
C4-2-17 | 组合型成套箱式变电站安装 容量(kVA以下) 630 | 台 | 安装
C4-2-18 | 组合型成套箱式变电站安装 容量(kVA以下) 800 | 台 | 安装
C4-2-19 | 组合型成套箱式变电站安装 容量(kVA以下) 1000 | 台 | 安装
C4-2-20 | 组合型成套箱式变电站安装 容量(kVA以下) 1600 | 台 | 安装
C4-2-21 | 组合型成套箱式变电站安装 容量(kVA以下) 2000 | 台 | 安装
C4-2-22 | 组合型成套箱式变电站安装 容量(kVA以下) 2×400 | 台 | 安装
C4-2-23 | 组合型成套箱式变电站安装 容量(kVA以下) 2×630 | 台 | 安装
C4-2-24 | 组合型成套箱式变电站安装 容量(kVA以下) 2×800 | 台 | 安装
C4-2-25 | 成套箱式开闭器安装 回路以下 6 | 台 | 安装
C4-2-26 | 成套箱式开闭器安装 回路以下 8 | 台 | 安装
C4-2-27 | 成套箱式开闭器安装 回路以下 10 | 台 | 安装
"false"

## 025_Ⅲ 母线安装
C4-3-1 | 带形铜母线安装 每相一片 截面(mm2以内) 250 | m | 安装
C4-3-2 | 带形铜母线安装 每相一片 截面(mm2以内) 500 | m | 安装
C4-3-3 | 带形铜母线安装 每相一片 截面(mm2以内) 800 | m | 安装
C4-3-4 | 带形铜母线安装 每相一片 截面(mm2以内) 1000 | m | 安装
C4-3-5 | 带形铜母线安装 每相一片 截面(mm2以内) 1200 | m | 安装
C4-3-6 | 带形铜母线安装 每相二片 截面(mm2以内) 1000 | m | 安装
C4-3-7 | 带形铜母线安装 每相二片 截面(mm2以内) 1200 | m | 安装
C4-3-8 | 带形铜母线安装 每相三片 截面(mm2以内) 1000 | m | 安装
C4-3-9 | 带形铜母线安装 每相三片 截面(mm2以内) 1200 | m | 安装
C4-3-10 | 带形铜母线安装 每相四片 截面(mm2以内) 1000 | m | 安装
C4-3-11 | 带形铜母线安装 每相四片 截面(mm2以内) 1200 | m | 安装
C4-3-12 | 铜母线伸缩接头安装 每相(片) 一 | 个 | 安装
C4-3-13 | 铜母线伸缩接头安装 每相(片) 二 | 个 | 安装
C4-3-14 | 铜母线伸缩接头安装 每相(片) 三 | 个 | 安装
C4-3-15 | 铜母线伸缩接头安装 每相(片) 四 | 个 | 安装
C4-3-16 | 铜母线伸缩接头安装 铜质软连接 | 个 | 安装
C4-3-17 | 母线绝缘热缩管安装 直径(mm以内) 80 | m | 安装
C4-3-18 | 母线绝缘热缩管安装 直径(mm以内) 140 | m | 安装
C4-3-19 | 穿通板安装 高压型 | 处 | 安装
C4-3-20 | 穿通板安装 低压型 | 处 | 安装
C4-3-21 | 穿墙套管安装 | 个 | 安装
C4-3-22 | 支持绝缘子安装 1kV | 个 | 安装
C4-3-23 | 支持绝缘子安装 10kV | 个 | 安装
C4-3-24 | 共箱母线 铜母线(箱体/导体) 900×500/3×(100×8) | m | 安装
C4-3-25 | 共箱母线 铜母线(箱体/导体) 1000×550/3×(100×10) | m | 安装
C4-3-26 | 共箱母线 铜母线(箱体/导体) 1100×600/3×2(100×10) | m | 安装
C4-3-27 | 共箱母线 铜母线(箱体/导体) 1200×650/3×3(100×10) | m | 安装
C4-3-28 | 低压封闭式插接母线槽 水平(A以下) 100 | m | 安装
C4-3-29 | 低压封闭式插接母线槽 水平(A以下) 500 | m | 安装
C4-3-30 | 低压封闭式插接母线槽 水平(A以下) 1000 | m | 安装
C4-3-31 | 低压封闭式插接母线槽 水平(A以下) 2000 | m | 安装
C4-3-32 | 低压封闭式插接母线槽 水平(A以下) 3000 | m | 安装
C4-3-33 | 低压封闭式插接母线槽 水平(A以下) 4000 | m | 安装
C4-3-34 | 低压封闭式插接母线槽 水平(A以上) 4000 | m | 安装
C4-3-35 | 低压封闭式插接母线槽 垂直(A以下) 100 | m | 安装
C4-3-36 | 低压封闭式插接母线槽 垂直(A以下) 500 | m | 安装
C4-3-37 | 低压封闭式插接母线槽 垂直(A以下) 1000 | m | 安装
C4-3-38 | 低压封闭式插接母线槽 垂直(A以下) 2000 | m | 安装
C4-3-39 | 低压封闭式插接母线槽 垂直(A以下) 3000 | m | 安装
C4-3-40 | 低压封闭式插接母线槽 垂直(A以下) 4000 | m | 安装
C4-3-41 | 低压封闭式插接母线槽 垂直(A以上) 4000 | m | 安装
C4-3-42 | 插接箱 额定电流(A以下) 100 | 台 | 安装
C4-3-43 | 插接箱 额定电流(A以下) 300 | 台 | 安装
C4-3-44 | 插接箱 额定电流(A以下) 630 | 台 | 安装
C4-3-45 | 插接箱 额定电流(A以下) 1000 | 台 | 安装
C4-3-46 | 始端箱 | 台 | 安装
"false"

## 026_Ⅳ 控制设备及低压电器安装
C4-4-1 | 控制屏 | 台 | 安装
C4-4-2 | 继电、信号屏 | 台 | 安装
C4-4-3 | 模拟屏 宽1m以内 | 台 | 安装
C4-4-4 | 模拟屏 宽2m以内 | 台 | 安装
C4-4-5 | 低压开关柜(屏) | 台 | 安装
C4-4-6 | 屏边 | 面 | 安装
C4-4-7 | 可控硅柜安装 100kW以内 | 台 | 安装
C4-4-8 | 可控硅柜安装 800kW以内 | 台 | 安装
C4-4-9 | 可控硅柜安装 2000kW以内 | 台 | 安装
C4-4-10 | 低压电容器柜 | 台 | 安装
C4-4-11 | 蓄电池屏(柜) | 台 | 安装
C4-4-12 | 直流馈电屏 | 台 | 安装
C4-4-13 | 控制台安装 台宽1m以内 | 台 | 安装
C4-4-14 | 控制台安装 台宽2m以内 | 台 | 安装
C4-4-15 | 控制台安装 台宽2 ~4m | 台 | 安装
C4-4-16 | 控制箱安装 机旁 | 台 | 安装
C4-4-17 | 控制箱安装 墙上 | 台 | 安装
C4-4-18 | 配电箱落地安装 规格(回路以内) 4 | 台 | 安装
C4-4-19 | 配电箱落地安装 规格(回路以内) 8 | 台 | 安装
C4-4-20 | 配电箱落地安装 规格(回路以内) 16 | 台 | 安装
C4-4-21 | 配电箱落地安装 规格(回路以内) 24 | 台 | 安装
C4-4-22 | 配电箱落地安装 规格(回路以内) 32 | 台 | 安装
C4-4-23 | 配电箱落地安装 规格(回路以内) 48 | 台 | 安装
C4-4-24 | 配电箱嵌入式安装 规格(回路以内) 4 | 台 | 安装
C4-4-25 | 配电箱嵌入式安装 规格(回路以内) 8 | 台 | 安装
C4-4-26 | 配电箱嵌入式安装 规格(回路以内) 16 | 台 | 安装
C4-4-27 | 配电箱嵌入式安装 规格(回路以内) 24 | 台 | 安装
C4-4-28 | 配电箱嵌入式安装 规格(回路以内) 32 | 台 | 安装
C4-4-29 | 配电箱嵌入式安装 规格(回路以内) 48 | 台 | 安装
C4-4-30 | 配电箱墙上(柱上)明装 规格(回路以内) 4 | 台 | 安装
C4-4-31 | 配电箱墙上(柱上)明装 规格(回路以内) 8 | 台 | 安装
C4-4-32 | 配电箱墙上(柱上)明装 规格(回路以内) 16 | 台 | 安装
C4-4-33 | 配电箱墙上(柱上)明装 规格(回路以内) 24 | 台 | 安装
C4-4-34 | 配电箱墙上(柱上)明装 规格(回路以内) 32 | 台 | 安装
C4-4-35 | 配电箱墙上(柱上)明装 规格(回路以内) 48 | 台 | 安装
C4-4-36 | 配电箱箱体安装 配电箱半周长(m以内) 明装 1 | 台 | 安装
C4-4-37 | 配电箱箱体安装 配电箱半周长(m以内) 明装 2.5 | 台 | 安装
C4-4-38 | 配电箱箱体安装 配电箱半周长(m以内) 暗装 1 | 台 | 安装
C4-4-39 | 配电箱箱体安装 配电箱半周长(m以内) 暗装 2.5 | 台 | 安装
C4-4-40 | 插座箱 | 台 | 安装
C4-4-41 | 自动空气开关安装 装置式 单相 | 个 | 安装
C4-4-42 | 自动空气开关安装 装置式 额定电流(A以内) 三相 100 | 个 | 安装
C4-4-43 | 自动空气开关安装 装置式 额定电流(A以内) 三相 250 | 个 | 安装
C4-4-44 | 自动空气开关安装 装置式 额定电流(A以内) 三相 600 | 个 | 安装
C4-4-45 | 自动空气开关安装 装置式 额定电流(A以内) 三相 1000 | 个 | 安装
C4-4-46 | 自动空气开关安装 万能式 额定电流(A以内) 2500 | 个 | 安装
C4-4-47 | 自动空气开关安装 万能式 额定电流(A以内) 4000 | 个 | 安装
C4-4-48 | 漏电保护开关安装 单相 | 个 | 安装
C4-4-49 | 漏电保护开关安装 三相 | 个 | 安装
C4-4-50 | 刀型开关安装 带熔断器式 | 个 | 安装
C4-4-51 | 万能转换开关安装 | 个 | 安装
C4-4-52 | 风机盘管温控三速开关安装 | 个 | 安装
C4-4-53 | 低压熔断器安装 额定电流(A以内) 10 | 个 | 安装
C4-4-54 | 低压熔断器安装 额定电流(A以内) 30 | 个 | 安装
C4-4-55 | 低压熔断器安装 额定电流(A以内) 100 | 个 | 安装
C4-4-56 | 低压熔断器安装 额定电流(A以内) 300 | 个 | 安装
C4-4-57 | 限位开关安装 普通型 | 个 | 安装
C4-4-58 | 限位开关安装 防爆型 | 个 | 安装
C4-4-59 | 控制器安装 主令控制器 | 台 | 安装
C4-4-60 | 接触器安装 额定电流(A以内) 100 | 个 | 安装
C4-4-61 | 接触器安装 额定电流(A以内) 300 | 个 | 安装
C4-4-62 | 接触器安装 额定电流(A以内) 600 | 个 | 安装
C4-4-63 | 磁力启动器安装 额定电流(A以内) 20 | 台 | 安装
C4-4-64 | 磁力启动器安装 额定电流(A以内) 60 | 台 | 安装
C4-4-65 | 磁力启动器安装 额定电流(A以内) 100 | 台 | 安装
C4-4-66 | 磁力启动器安装 额定电流(A以内) 150 | 台 | 安装
C4-4-67 | 电磁铁(电磁制动器) | 台 | 安装
C4-4-68 | 快速自动开关(A以内) 1000 | 台 | 安装
C4-4-69 | 快速自动开关(A以内) 2000 | 台 | 安装
C4-4-70 | 快速自动开关(A以内) 4000 | 台 | 安装
C4-4-71 | 电阻器安装 一箱 | 箱 | 安装
C4-4-72 | 电阻器安装 每增一箱 | 箱 | 安装
C4-4-73 | 油浸频敏变阻器安装 启动电动机功率(kW以内) 50 | 台 | 安装
C4-4-74 | 油浸频敏变阻器安装 启动电动机功率(kW以内) 100 | 台 | 安装
C4-4-75 | 油浸频敏变阻器安装 启动电动机功率(kW以内) 200 | 台 | 安装
C4-4-76 | 油浸频敏变阻器安装 启动电动机功率(kW以内) 400 | 台 | 安装
C4-4-77 | 油浸频敏变阻器安装 启动电动机功率(kW以内) 500 | 台 | 安装
C4-4-78 | 控制按钮 盘面上 | 个 | 安装
C4-4-79 | 控制按钮 墙上 | 个、套 | 安装
C4-4-80 | 控制按钮 支架上 | 个、套 | 安装
C4-4-81 | 防爆控制按钮 | 个、套 | 安装
C4-4-82 | 电笛 | 个 | 安装
C4-4-83 | 防爆电笛 | 个 | 安装
C4-4-84 | 电铃 | 套 | 安装
C4-4-85 | 门铃 | 套 | 安装
C4-4-86 | 电铃及门铃按钮 | 套 | 安装
C4-4-87 | 水位电气信号装置安装 电子式 | 套 | 安装
C4-4-88 | 水位电气信号装置安装 液位式 | 套 | 安装
C4-4-89 | 测量表计 | 块 | 安装
C4-4-90 | 继电器 | 个 | 安装
C4-4-91 | 屏上辅助设备 | 个 | 安装
C4-4-92 | 小型安全变压器安装 容量(VA以下) 500 | 台 | 安装
C4-4-93 | 小型安全变压器安装 容量(VA以下) 1000 | 台 | 安装
C4-4-94 | 小型安全变压器安装 容量(VA以下) 3000 | 台 | 安装
C4-4-95 | 端子箱 | 台 | 安装
C4-4-96 | 吊风扇 | 台、个 | 安装
C4-4-97 | 壁扇 | 台、个 | 安装
C4-4-98 | 单相排风扇 | 台、个 | 安装
C4-4-99 | 预留吊扇钩 | 台、个 | 安装
C4-4-100 | 拉线开关安装 明装 | 个 | 安装
C4-4-101 | 拉线开关安装 单联暗装 | 个 | 安装
C4-4-102 | 拉线开关安装 双联暗装 | 个 | 安装
C4-4-103 | 跷板式暗开关(单控) 单联 | 个 | 安装
C4-4-104 | 跷板式暗开关(单控) 双联 | 个 | 安装
C4-4-105 | 跷板式暗开关(单控) 三联 | 个 | 安装
C4-4-106 | 跷板式暗开关(单控) 四联 | 个 | 安装
C4-4-107 | 跷板式暗开关(单控) 五联 | 个 | 安装
C4-4-108 | 跷板式暗开关(单控) 六联 | 个 | 安装
C4-4-109 | 跷板式暗开关(双控) 单联 | 个 | 安装
C4-4-110 | 跷板式暗开关(双控) 双联 | 个 | 安装
C4-4-111 | 跷板式暗开关(双控) 三联 | 个 | 安装
C4-4-112 | 跷板式暗开关(双控) 四联 | 个 | 安装
C4-4-113 | 延时节能暗开关 | 个 | 安装
C4-4-114 | 请勿打扰门铃开关 | 个 | 安装
C4-4-115 | 钥匙(取电)开关 | 个 | 安装
C4-4-116 | 防爆照明开关 | 套 | 安装
C4-4-117 | 感应器面板 | 套 | 安装
C4-4-118 | 插座明装 规格(A以下) 单相 10 | 个 | 安装
C4-4-119 | 插座明装 规格(A以下) 单相 30 | 个 | 安装
C4-4-120 | 插座明装 规格(A以下) 三相 15 | 个 | 安装
C4-4-121 | 插座明装 规格(A以下) 三相 30 | 个 | 安装
C4-4-122 | 插座暗装 单相 单联 | 个 | 安装
C4-4-123 | 插座暗装 单相 双联 | 个 | 安装
C4-4-124 | 插座暗装 单相 三联 | 个 | 安装
C4-4-125 | 插座暗装 单相 四联 | 个 | 安装
C4-4-126 | 插座暗装 三相 15A | 个 | 安装
C4-4-127 | 插座暗装 三相 30A | 个 | 安装
C4-4-128 | 剃须插座 | 个 | 安装
C4-4-129 | 地面插座 | 个 | 安装
C4-4-130 | 防爆插座安装 单相二孔 | 个 | 安装
C4-4-131 | 防爆插座安装 单相三孔 | 个 | 安装
C4-4-132 | 防爆插座安装 三相四孔 | 个 | 安装
C4-4-133 | 工业连接器安装 单相 | 个 | 安装
C4-4-134 | 工业连接器安装 三相 | 个 | 安装
C4-4-135 | 防爆信号灯 | 套 | 安装
C4-4-136 | 烘手器 | 台 | 安装
C4-4-137 | 盘柜配线 导线截面(mm2以内) 2.5 | m | 安装
C4-4-138 | 盘柜配线 导线截面(mm2以内) 6 | m | 安装
C4-4-139 | 盘柜配线 导线截面(mm2以内) 10 | m | 安装
C4-4-140 | 盘柜配线 导线截面(mm2以内) 25 | m | 安装
C4-4-141 | 盘柜配线 导线截面(mm2以内) 50 | m | 安装
C4-4-142 | 盘柜配线 导线截面(mm2以内) 95 | m | 安装
C4-4-143 | 盘柜配线 导线截面(mm2以内) 150 | m | 安装
C4-4-144 | 木套箱制作安装 半周长(mm以内) 600 | 个 | 安装
C4-4-145 | 木套箱制作安装 半周长(mm以内) 800 | 个 | 安装
C4-4-146 | 木套箱制作安装 半周长(mm以内) 1000 | 个 | 安装
C4-4-147 | 木套箱制作安装 半周长(mm以内) 1200 | 个 | 安装
C4-4-148 | 木套箱制作安装 半周长(mm以内) 1500 | 个 | 安装
C4-4-149 | 木套箱制作安装 半周长(mm以内) 2000 | 个 | 安装
C4-4-150 | 焊压铜接线端子 导线截面(mm2以内) 16 | 个 | 安装
C4-4-151 | 焊压铜接线端子 导线截面(mm2以内) 35 | 个 | 安装
C4-4-152 | 焊压铜接线端子 导线截面(mm2以内) 70 | 个 | 安装
C4-4-153 | 焊压铜接线端子 导线截面(mm2以内) 120 | 个 | 安装
C4-4-154 | 焊压铜接线端子 导线截面(mm2以内) 185 | 个 | 安装
C4-4-155 | 焊压铜接线端子 导线截面(mm2以内) 300 | 个 | 安装
C4-4-156 | 阀类接线 | 个 | 安装
C4-4-157 | 风机盘管接线 | 台 | 安装
C4-4-158 | 隔离变压器安装 落地式(kVA以下) 100 | 台 | 安装
C4-4-159 | 隔离变压器安装 落地式(kVA以下) 250 | 台 | 安装
C4-4-160 | 隔离变压器安装 落地式(kVA以下) 320 | 台 | 安装
C4-4-161 | 隔离变压器安装 落地式(kVA以下) 500 | 台 | 安装
"false"

## 027_Ⅴ 交直流电源安装
C4-5-1 | 蓄电池安装 | 节 | 安装
C4-5-2 | 蓄电池充放电 蓄电池组容量(A·h以下) 100 | 组 | 安装
C4-5-3 | 蓄电池充放电 蓄电池组容量(A·h以下) 200 | 组 | 安装
C4-5-4 | 蓄电池充放电 蓄电池组容量(A·h以下) 300 | 组 | 安装
C4-5-5 | 蓄电池充放电 蓄电池组容量(A·h以下) 400 | 组 | 安装
C4-5-6 | 蓄电池充放电 蓄电池组容量(A·h以下) 800 | 组 | 安装
C4-5-7 | 蓄电池充放电 蓄电池组容量(A·h以下) 1200 | 组 | 安装
C4-5-8 | 蓄电池充放电 蓄电池组容量(A·h以下) 2000 | 组 | 安装
C4-5-9 | 蓄电池充放电 蓄电池组容量(A·h以下) 3000 | 组 | 安装
C4-5-10 | 高频开关电源(A以内) 200 | 台 | 安装
C4-5-11 | 高频开关电源(A以内) 500 | 台 | 安装
C4-5-12 | 高频开关电源(A以内) 1200 | 台 | 安装
C4-5-13 | 单相不间断电源(kVA以内) 30 | 台 | 安装
C4-5-14 | UPS 不间断电源(kVA以内) 10 | 台 | 安装
C4-5-15 | UPS 不间断电源(kVA以内) 30 | 台 | 安装
C4-5-16 | UPS 不间断电源(kVA以内) 60 | 台 | 安装
C4-5-17 | UPS 不间断电源(kVA以内) 120 | 台 | 安装
C4-5-18 | UPS 不间断电源(kVA以内) 200 | 台 | 安装
C4-5-19 | UPS 不间断电源(kVA以内) 500 | 台 | 安装
C4-5-20 | UPS 不间断电源(kVA以内) 800 | 台 | 安装
C4-5-21 | 太阳能电池板支架安装 方阵铁架 平面 | m2 | 安装
C4-5-22 | 太阳能电池板支架安装 方阵铁架 立面 | m2 | 安装
C4-5-23 | 太阳能电池板支架安装 方阵铁架 柱上 | m2 | 安装
C4-5-24 | 太阳能电池板安装 太阳能板 500Wp以下 | 组 | 安装
C4-5-25 | 太阳能电池板安装 太阳能板 1000Wp以下 | 组 | 安装
C4-5-26 | 太阳能电池板安装 太阳能板 1500Wp以下 | 组 | 安装
C4-5-27 | 太阳能电池板安装 太阳能板 1500Wp以上每增加500Wp | 组 | 安装
C4-5-29 | 太阳能控制器安装 | 台 | 安装
C4-5-30 | 太阳能汇流箱安装 | 台 | 安装
C4-5-31 | 光伏逆变器安装(功率kW以下) 10 | 台 | 安装
C4-5-32 | 光伏逆变器安装(功率kW以下) 100 | 台 | 安装
C4-5-33 | 光伏逆变器安装(功率kW以下) 250 | 台 | 安装
C4-5-34 | 光伏逆变器安装(功率kW以下) 500 | 台 | 安装
C4-5-35 | 光伏逆变器安装(功率kW以下) 1000 | 台 | 安装
C4-5-36 | 交流充电桩 落地式 | 台 | 安装
C4-5-37 | 交流充电桩 壁挂式 | 台 | 安装
C4-5-38 | 直流充电桩 落地式(kW以下) 100 | 台 | 安装
C4-5-39 | 直流充电桩 落地式(kW以下) 200 | 台 | 安装
C4-5-40 | 直流充电桩 落地式(kW以下) 300 | 台 | 安装
"false"

## 028_Ⅵ 电机检查接线及调试
C4-6-1 | 低压交流异步电动机检查接线及调试(功率kW以下) 3 | 台 | 安装
C4-6-2 | 低压交流异步电动机检查接线及调试(功率kW以下) 7.5 | 台 | 安装
C4-6-3 | 低压交流异步电动机检查接线及调试(功率kW以下) 15 | 台 | 安装
C4-6-4 | 低压交流异步电动机检查接线及调试(功率kW以下) 22 | 台 | 安装
C4-6-5 | 低压交流异步电动机检查接线及调试(功率kW以下) 37 | 台 | 安装
C4-6-6 | 低压交流异步电动机检查接线及调试(功率kW以下) 55 | 台 | 安装
C4-6-7 | 低压交流异步电动机检查接线及调试(功率kW以下) 75 | 台 | 安装
C4-6-8 | 低压交流异步电动机检查接线及调试(功率kW以下) 110 | 台 | 安装
C4-6-9 | 低压交流异步电动机检查接线及调试(功率kW以下) 220 | 台 | 安装
C4-6-24 | 电加热器检查接线及调试 | 台 | 安装
"false"

## 029_Ⅶ 滑触线装置安装
C4-7-1 | 轻型滑触线安装 铜质工型 | m | 安装
C4-7-2 | 轻型滑触线安装 铜钢组合 | m | 安装
C4-7-3 | 轻型滑触线安装 沟型 | m | 安装
C4-7-4 | 安全节能型滑触线安装 电流(A以内) 100 | m | 安装
C4-7-5 | 安全节能型滑触线安装 电流(A以内) 200 | m | 安装
C4-7-6 | 安全节能型滑触线安装 电流(A以内) 320 | m | 安装
C4-7-7 | 安全节能型滑触线安装 电流(A以内) 500 | m | 安装
C4-7-8 | 安全节能型滑触线安装 电流(A以内) 800 | m | 安装
C4-7-9 | 安全节能型滑触线安装 电流(A以内) 1250 | m | 安装
C4-7-10 | 角钢、扁钢滑触线安装 等边角钢 40×4 | m | 安装
C4-7-11 | 角钢、扁钢滑触线安装 等边角钢 50×5 | m | 安装
C4-7-12 | 角钢、扁钢滑触线安装 等边角钢 63×6 | m | 安装
C4-7-13 | 角钢、扁钢滑触线安装 等边角钢 75×8 | m | 安装
C4-7-14 | 角钢、扁钢滑触线安装 扁钢 40×4 | m | 安装
C4-7-15 | 角钢、扁钢滑触线安装 扁钢 50×5 | m | 安装
C4-7-16 | 角钢、扁钢滑触线安装 扁钢 60×6 | m | 安装
C4-7-17 | 圆钢、工字钢滑触线安装 圆钢 φ8 | m | 安装
C4-7-18 | 圆钢、工字钢滑触线安装 圆钢 φ12 | m | 安装
C4-7-19 | 圆钢、工字钢滑触线安装 工字钢、轻轨(kg/m以内) 10 | m | 安装
C4-7-20 | 圆钢、工字钢滑触线安装 工字钢、轻轨(kg/m以内) 12 | m | 安装
C4-7-21 | 圆钢、工字钢滑触线安装 工字钢、轻轨(kg/m以内) 14 | m | 安装
C4-7-22 | 圆钢、工字钢滑触线安装 工字钢、轻轨(kg/m以内) 16 | m | 安装
C4-7-23 | 移动软电缆安装 沿钢索 电缆长度(m以内) 10 | 根 | 安装
C4-7-24 | 移动软电缆安装 沿钢索 电缆长度(m以内) 20 | 根 | 安装
C4-7-25 | 移动软电缆安装 沿钢索 电缆长度(m以内) 30 | 根 | 安装
C4-7-26 | 移动软电缆安装 沿轨道 电缆截面(mm2以内) 16 | m | 安装
C4-7-27 | 移动软电缆安装 沿轨道 电缆截面(mm2以内) 35 | m | 安装
C4-7-28 | 移动软电缆安装 沿轨道 电缆截面(mm2以内) 70 | m | 安装
C4-7-29 | 移动软电缆安装 沿轨道 电缆截面(mm2以内) 120 | m | 安装
C4-7-30 | 辅助母线安装 带形铝母线(mm2以内) 160 | m | 安装
C4-7-31 | 辅助母线安装 带形铝母线(mm2以内) 250 | m | 安装
C4-7-32 | 辅助母线安装 带形铝母线(mm2以内) 360 | m | 安装
C4-7-33 | 滑触线支架安装 3横架式 螺栓固定 | 副 | 安装
C4-7-34 | 滑触线支架安装 3横架式 焊接固定 | 副 | 安装
C4-7-35 | 滑触线支架安装 6横架式 螺栓固定 | 副 | 安装
C4-7-36 | 滑触线支架安装 6横架式 焊接固定 | 副 | 安装
C4-7-37 | 滑触线支架安装 指示灯 | 套 | 安装
C4-7-38 | 滑触线支架安装 工字钢轻轨支架 | 副 | 安装
C4-7-39 | 滑触线拉紧装置 扁钢 | 套 | 安装
C4-7-40 | 滑触线拉紧装置 圆钢 | 套 | 安装
C4-7-41 | 滑触线拉紧装置 软滑线 | 套 | 安装
C4-7-42 | 支持器 座式 | 套 | 安装
C4-7-43 | 支持器 挂式 | 套 | 安装
"false"

## 030_Ⅷ 电缆
C4-8-1 | 电缆埋地敷设 电缆截面(mm2以内) 2.5 | m | 安装
C4-8-2 | 电缆埋地敷设 电缆截面(mm2以内) 6 | m | 安装
C4-8-3 | 电缆埋地敷设 电缆截面(mm2以内) 16 | m | 安装
C4-8-4 | 电缆埋地敷设 电缆截面(mm2以内) 35 | m | 安装
C4-8-5 | 电缆埋地敷设 电缆截面(mm2以内) 70 | m | 安装
C4-8-6 | 电缆埋地敷设 电缆截面(mm2以内) 120 | m | 安装
C4-8-7 | 电缆埋地敷设 电缆截面(mm2以内) 185 | m | 安装
C4-8-8 | 电缆埋地敷设 电缆截面(mm2以内) 240 | m | 安装
C4-8-9 | 电缆埋地敷设 电缆截面(mm2以内) 300 | m | 安装
C4-8-10 | 电缆埋地敷设 电缆截面(mm2以内) 400 | m | 安装
C4-8-11 | 电缆沿墙面、支架敷设 电缆截面(mm2以内) 2.5 | m | 安装
C4-8-12 | 电缆沿墙面、支架敷设 电缆截面(mm2以内) 6 | m | 安装
C4-8-13 | 电缆沿墙面、支架敷设 电缆截面(mm2以内) 16 | m | 安装
C4-8-14 | 电缆沿墙面、支架敷设 电缆截面(mm2以内) 35 | m | 安装
C4-8-15 | 电缆沿墙面、支架敷设 电缆截面(mm2以内) 70 | m | 安装
C4-8-16 | 电缆沿墙面、支架敷设 电缆截面(mm2以内) 120 | m | 安装
C4-8-17 | 电缆沿墙面、支架敷设 电缆截面(mm2以内) 185 | m | 安装
C4-8-18 | 电缆沿墙面、支架敷设 电缆截面(mm2以内) 240 | m | 安装
C4-8-19 | 电缆沿墙面、支架敷设 电缆截面(mm2以内) 300 | m | 安装
C4-8-20 | 电缆沿墙面、支架敷设 电缆截面(mm2以内) 400 | m | 安装
C4-8-21 | 电缆沿桥架、线槽敷设 电缆截面(mm2以内) 2.5 | m | 安装
C4-8-22 | 电缆沿桥架、线槽敷设 电缆截面(mm2以内) 6 | m | 安装
C4-8-23 | 电缆沿桥架、线槽敷设 电缆截面(mm2以内) 16 | m | 安装
C4-8-24 | 电缆沿桥架、线槽敷设 电缆截面(mm2以内) 35 | m | 安装
C4-8-25 | 电缆沿桥架、线槽敷设 电缆截面(mm2以内) 70 | m | 安装
C4-8-26 | 电缆沿桥架、线槽敷设 电缆截面(mm2以内) 120 | m | 安装
C4-8-27 | 电缆沿桥架、线槽敷设 电缆截面(mm2以内) 185 | m | 安装
C4-8-28 | 电缆沿桥架、线槽敷设 电缆截面(mm2以内) 240 | m | 安装
C4-8-29 | 电缆沿桥架、线槽敷设 电缆截面(mm2以内) 300 | m | 安装
C4-8-30 | 电缆沿桥架、线槽敷设 电缆截面(mm2以内) 400 | m | 安装
C4-8-31 | 电缆沿沟内支架敷设 电缆截面(mm2以内) 2.5 | m | 安装
C4-8-32 | 电缆沿沟内支架敷设 电缆截面(mm2以内) 6 | m | 安装
C4-8-33 | 电缆沿沟内支架敷设 电缆截面(mm2以内) 16 | m | 安装
C4-8-34 | 电缆沿沟内支架敷设 电缆截面(mm2以内) 35 | m | 安装
C4-8-35 | 电缆沿沟内支架敷设 电缆截面(mm2以内) 70 | m | 安装
C4-8-36 | 电缆沿沟内支架敷设 电缆截面(mm2以内) 120 | m | 安装
C4-8-37 | 电缆沿沟内支架敷设 电缆截面(mm2以内) 185 | m | 安装
C4-8-38 | 电缆沿沟内支架敷设 电缆截面(mm2以内) 240 | m | 安装
C4-8-39 | 电缆沿沟内支架敷设 电缆截面(mm2以内) 300 | m | 安装
C4-8-40 | 电缆沿沟内支架敷设 电缆截面(mm2以内) 400 | m | 安装
C4-8-41 | 电缆穿导管敷设 电缆截面(mm2以内) 2.5 | m | 安装
C4-8-42 | 电缆穿导管敷设 电缆截面(mm2以内) 6 | m | 安装
C4-8-43 | 电缆穿导管敷设 电缆截面(mm2以内) 16 | m | 安装
C4-8-44 | 电缆穿导管敷设 电缆截面(mm2以内) 35 | m | 安装
C4-8-45 | 电缆穿导管敷设 电缆截面(mm2以内) 70 | m | 安装
C4-8-46 | 电缆穿导管敷设 电缆截面(mm2以内) 120 | m | 安装
C4-8-47 | 电缆穿导管敷设 电缆截面(mm2以内) 185 | m | 安装
C4-8-48 | 电缆穿导管敷设 电缆截面(mm2以内) 240 | m | 安装
C4-8-49 | 电缆穿导管敷设 电缆截面(mm2以内) 300 | m | 安装
C4-8-50 | 电缆穿导管敷设 电缆截面(mm2以内) 400 | m | 安装
C4-8-51 | 单芯刚性矿物绝缘电缆敷设 单芯电缆 电缆截面(mm2以内) 35 | m | 安装
C4-8-52 | 单芯刚性矿物绝缘电缆敷设 单芯电缆 电缆截面(mm2以内) 50 | m | 安装
C4-8-53 | 单芯刚性矿物绝缘电缆敷设 单芯电缆 电缆截面(mm2以内) 70 | m | 安装
C4-8-54 | 单芯刚性矿物绝缘电缆敷设 单芯电缆 电缆截面(mm2以内) 95 | m | 安装
C4-8-55 | 单芯刚性矿物绝缘电缆敷设 单芯电缆 电缆截面(mm2以内) 120 | m | 安装
C4-8-56 | 单芯刚性矿物绝缘电缆敷设 单芯电缆 电缆截面(mm2以内) 150 | m | 安装
C4-8-57 | 单芯刚性矿物绝缘电缆敷设 单芯电缆 电缆截面(mm2以内) 185 | m | 安装
C4-8-58 | 单芯刚性矿物绝缘电缆敷设 单芯电缆 电缆截面(mm2以内) 240 | m | 安装
C4-8-59 | 单芯刚性矿物绝缘电缆敷设 单芯电缆 电缆截面(mm2以内) 300 | m | 安装
C4-8-60 | 单芯刚性矿物绝缘电缆敷设 单芯电缆 电缆截面(mm2以内) 400 | m | 安装
C4-8-61 | 多芯刚性矿物绝缘电缆敷设 2~4芯电缆 电缆截面(mm2以内) 4 | m | 安装
C4-8-62 | 多芯刚性矿物绝缘电缆敷设 2~4芯电缆 电缆截面(mm2以内) 6 | m | 安装
C4-8-63 | 多芯刚性矿物绝缘电缆敷设 2~4芯电缆 电缆截面(mm2以内) 10 | m | 安装
C4-8-64 | 多芯刚性矿物绝缘电缆敷设 2~4芯电缆 电缆截面(mm2以内) 16 | m | 安装
C4-8-65 | 多芯刚性矿物绝缘电缆敷设 2~4芯电缆 电缆截面(mm2以内) 25 | m | 安装
C4-8-66 | 单芯柔性矿物绝缘电缆敷设 单芯电缆 电缆截面(mm2以内) 70 | m | 安装
C4-8-67 | 单芯柔性矿物绝缘电缆敷设 单芯电缆 电缆截面(mm2以内) 95 | m | 安装
C4-8-68 | 单芯柔性矿物绝缘电缆敷设 单芯电缆 电缆截面(mm2以内) 120 | m | 安装
C4-8-69 | 单芯柔性矿物绝缘电缆敷设 单芯电缆 电缆截面(mm2以内) 150 | m | 安装
C4-8-70 | 单芯柔性矿物绝缘电缆敷设 单芯电缆 电缆截面(mm2以内) 185 | m | 安装
C4-8-71 | 单芯柔性矿物绝缘电缆敷设 单芯电缆 电缆截面(mm2以内) 240 | m | 安装
C4-8-72 | 多芯柔性矿物绝缘电缆敷设 三芯(包括三芯连地) 电缆截面(mm2以内) 2.5 | m | 安装
C4-8-73 | 多芯柔性矿物绝缘电缆敷设 三芯(包括三芯连地) 电缆截面(mm2以内) 6 | m | 安装
C4-8-74 | 多芯柔性矿物绝缘电缆敷设 三芯(包括三芯连地) 电缆截面(mm2以内) 16 | m | 安装
C4-8-75 | 多芯柔性矿物绝缘电缆敷设 三芯(包括三芯连地) 电缆截面(mm2以内) 35 | m | 安装
C4-8-76 | 多芯柔性矿物绝缘电缆敷设 三芯(包括三芯连地) 电缆截面(mm2以内) 70 | m | 安装
C4-8-77 | 多芯柔性矿物绝缘电缆敷设 三芯(包括三芯连地) 电缆截面(mm2以内) 120 | m | 安装
C4-8-78 | 多芯柔性矿物绝缘电缆敷设 三芯(包括三芯连地) 电缆截面(mm2以内) 185 | m | 安装
C4-8-79 | 多芯柔性矿物绝缘电缆敷设 三芯(包括三芯连地) 电缆截面(mm2以内) 240 | m | 安装
C4-8-80 | 预制分支电缆敷设 主电缆截面(mm2以内) 10 | m | 安装
C4-8-81 | 预制分支电缆敷设 主电缆截面(mm2以内) 16 | m | 安装
C4-8-82 | 预制分支电缆敷设 主电缆截面(mm2以内) 25 | m | 安装
C4-8-83 | 预制分支电缆敷设 主电缆截面(mm2以内) 35 | m | 安装
C4-8-84 | 预制分支电缆敷设 主电缆截面(mm2以内) 50 | m | 安装
C4-8-85 | 预制分支电缆敷设 主电缆截面(mm2以内) 70 | m | 安装
C4-8-86 | 预制分支电缆敷设 主电缆截面(mm2以内) 95 | m | 安装
C4-8-87 | 预制分支电缆敷设 主电缆截面(mm2以内) 120 | m | 安装
C4-8-88 | 预制分支电缆敷设 主电缆截面(mm2以内) 150 | m | 安装
C4-8-89 | 预制分支电缆敷设 主电缆截面(mm2以内) 185 | m | 安装
C4-8-90 | 预制分支电缆敷设 主电缆截面(mm2以内) 240 | m | 安装
C4-8-91 | 预制分支电缆敷设 主电缆截面(mm2以内) 300 | m | 安装
C4-8-92 | 预制分支电缆敷设 主电缆截面(mm2以内) 400 | m | 安装
C4-8-93 | 控制电缆埋地敷设 控制电缆截面(mm2以内) 0.75 电缆(芯以内) 10 | m | 安装
C4-8-94 | 控制电缆埋地敷设 控制电缆截面(mm2以内) 0.75 电缆(芯以内) 37 | m | 安装
C4-8-95 | 控制电缆埋地敷设 控制电缆截面(mm2以内) 0.75 电缆(芯以内) 48 | m | 安装
C4-8-96 | 控制电缆埋地敷设 控制电缆截面(mm2以内) 1 电缆(芯以内) 10 | m | 安装
C4-8-97 | 控制电缆埋地敷设 控制电缆截面(mm2以内) 1 电缆(芯以内) 30 | m | 安装
C4-8-98 | 控制电缆埋地敷设 控制电缆截面(mm2以内) 1 电缆(芯以内) 37 | m | 安装
C4-8-99 | 控制电缆埋地敷设 控制电缆截面(mm2以内) 1.5 电缆(芯以内) 8 | m | 安装
C4-8-100 | 控制电缆埋地敷设 控制电缆截面(mm2以内) 1.5 电缆(芯以内) 24 | m | 安装
C4-8-101 | 控制电缆埋地敷设 控制电缆截面(mm2以内) 1.5 电缆(芯以内) 37 | m | 安装
C4-8-102 | 控制电缆埋地敷设 控制电缆截面(mm2以内) 2.5 电缆(芯以内) 6 | m | 安装
C4-8-103 | 控制电缆埋地敷设 控制电缆截面(mm2以内) 2.5 电缆(芯以内) 24 | m | 安装
C4-8-104 | 控制电缆埋地敷设 控制电缆截面(mm2以内) 2.5 电缆(芯以内) 37 | m | 安装
C4-8-105 | 控制电缆埋地敷设 控制电缆截面(mm2以内) 4 电缆(芯以内) 4 | m | 安装
C4-8-106 | 控制电缆埋地敷设 控制电缆截面(mm2以内) 4 电缆(芯以内) 10 | m | 安装
C4-8-107 | 控制电缆埋地敷设 控制电缆截面(mm2以内) 4 电缆(芯以内) 16 | m | 安装
C4-8-108 | 控制电缆埋地敷设 控制电缆截面(mm2以内) 6 电缆(芯以内) 4 | m | 安装
C4-8-109 | 控制电缆埋地敷设 控制电缆截面(mm2以内) 6 电缆(芯以内) 8 | m | 安装
C4-8-110 | 控制电缆埋地敷设 控制电缆截面(mm2以内) 6 电缆(芯以内) 10 | m | 安装
C4-8-111 | 控制电缆沿支架卡设 控制电缆截面(mm2以内) 0.75 电缆(芯以内) 10 | m | 安装
C4-8-112 | 控制电缆沿支架卡设 控制电缆截面(mm2以内) 0.75 电缆(芯以内) 37 | m | 安装
C4-8-113 | 控制电缆沿支架卡设 控制电缆截面(mm2以内) 0.75 电缆(芯以内) 48 | m | 安装
C4-8-114 | 控制电缆沿支架卡设 控制电缆截面(mm2以内) 1 电缆(芯以内) 10 | m | 安装
C4-8-115 | 控制电缆沿支架卡设 控制电缆截面(mm2以内) 1 电缆(芯以内) 30 | m | 安装
C4-8-116 | 控制电缆沿支架卡设 控制电缆截面(mm2以内) 1 电缆(芯以内) 37 | m | 安装
C4-8-117 | 控制电缆沿支架卡设 控制电缆截面(mm2以内) 1.5 电缆(芯以内) 8 | m | 安装
C4-8-118 | 控制电缆沿支架卡设 控制电缆截面(mm2以内) 1.5 电缆(芯以内) 24 | m | 安装
C4-8-119 | 控制电缆沿支架卡设 控制电缆截面(mm2以内) 1.5 电缆(芯以内) 37 | m | 安装
C4-8-120 | 控制电缆沿支架卡设 控制电缆截面(mm2以内) 2.5 电缆(芯以内) 6 | m | 安装
C4-8-121 | 控制电缆沿支架卡设 控制电缆截面(mm2以内) 2.5 电缆(芯以内) 24 | m | 安装
C4-8-122 | 控制电缆沿支架卡设 控制电缆截面(mm2以内) 2.5 电缆(芯以内) 37 | m | 安装
C4-8-123 | 控制电缆沿支架卡设 控制电缆截面(mm2以内) 4 电缆(芯以内) 4 | m | 安装
C4-8-124 | 控制电缆沿支架卡设 控制电缆截面(mm2以内) 4 电缆(芯以内) 10 | m | 安装
C4-8-125 | 控制电缆沿支架卡设 控制电缆截面(mm2以内) 4 电缆(芯以内) 16 | m | 安装
C4-8-126 | 控制电缆沿支架卡设 控制电缆截面(mm2以内) 6 电缆(芯以内) 4 | m | 安装
C4-8-127 | 控制电缆沿支架卡设 控制电缆截面(mm2以内) 6 电缆(芯以内) 8 | m | 安装
C4-8-128 | 控制电缆沿支架卡设 控制电缆截面(mm2以内) 6 电缆(芯以内) 10 | m | 安装
C4-8-129 | 控制电缆沿桥架线槽敷设 控制电缆截面(mm2以内) 0.75 电缆(芯以内) 10 | m | 安装
C4-8-130 | 控制电缆沿桥架线槽敷设 控制电缆截面(mm2以内) 0.75 电缆(芯以内) 37 | m | 安装
C4-8-131 | 控制电缆沿桥架线槽敷设 控制电缆截面(mm2以内) 0.75 电缆(芯以内) 48 | m | 安装
C4-8-132 | 控制电缆沿桥架线槽敷设 控制电缆截面(mm2以内) 1 电缆(芯以内) 10 | m | 安装
C4-8-133 | 控制电缆沿桥架线槽敷设 控制电缆截面(mm2以内) 1 电缆(芯以内) 30 | m | 安装
C4-8-134 | 控制电缆沿桥架线槽敷设 控制电缆截面(mm2以内) 1 电缆(芯以内) 37 | m | 安装
C4-8-135 | 控制电缆沿桥架线槽敷设 控制电缆截面(mm2以内) 1.5 电缆(芯以内) 8 | m | 安装
C4-8-136 | 控制电缆沿桥架线槽敷设 控制电缆截面(mm2以内) 1.5 电缆(芯以内) 24 | m | 安装
C4-8-137 | 控制电缆沿桥架线槽敷设 控制电缆截面(mm2以内) 1.5 电缆(芯以内) 37 | m | 安装
C4-8-138 | 控制电缆沿桥架线槽敷设 控制电缆截面(mm2以内) 2.5 电缆(芯以内) 6 | m | 安装
C4-8-139 | 控制电缆沿桥架线槽敷设 控制电缆截面(mm2以内) 2.5 电缆(芯以内) 24 | m | 安装
C4-8-140 | 控制电缆沿桥架线槽敷设 控制电缆截面(mm2以内) 2.5 电缆(芯以内) 37 | m | 安装
C4-8-141 | 控制电缆沿桥架线槽敷设 控制电缆截面(mm2以内) 4 电缆(芯以内) 4 | m | 安装
C4-8-142 | 控制电缆沿桥架线槽敷设 控制电缆截面(mm2以内) 4 电缆(芯以内) 10 | m | 安装
C4-8-143 | 控制电缆沿桥架线槽敷设 控制电缆截面(mm2以内) 4 电缆(芯以内) 16 | m | 安装
C4-8-144 | 控制电缆沿桥架线槽敷设 控制电缆截面(mm2以内) 6 电缆(芯以内) 4 | m | 安装
C4-8-145 | 控制电缆沿桥架线槽敷设 控制电缆截面(mm2以内) 6 电缆(芯以内) 8 | m | 安装
C4-8-146 | 控制电缆沿桥架线槽敷设 控制电缆截面(mm2以内) 6 电缆(芯以内) 10 | m | 安装
C4-8-147 | 控制电缆沿沟内支架敷设 控制电缆截面(mm2以内) 0.75 电缆(芯以内) 10 | m | 安装
C4-8-148 | 控制电缆沿沟内支架敷设 控制电缆截面(mm2以内) 0.75 电缆(芯以内) 37 | m | 安装
C4-8-149 | 控制电缆沿沟内支架敷设 控制电缆截面(mm2以内) 0.75 电缆(芯以内) 48 | m | 安装
C4-8-150 | 控制电缆沿沟内支架敷设 控制电缆截面(mm2以内) 1 电缆(芯以内) 10 | m | 安装
C4-8-151 | 控制电缆沿沟内支架敷设 控制电缆截面(mm2以内) 1 电缆(芯以内) 30 | m | 安装
C4-8-152 | 控制电缆沿沟内支架敷设 控制电缆截面(mm2以内) 1 电缆(芯以内) 37 | m | 安装
C4-8-153 | 控制电缆沿沟内支架敷设 控制电缆截面(mm2以内) 1.5 电缆(芯以内) 8 | m | 安装
C4-8-154 | 控制电缆沿沟内支架敷设 控制电缆截面(mm2以内) 1.5 电缆(芯以内) 24 | m | 安装
C4-8-155 | 控制电缆沿沟内支架敷设 控制电缆截面(mm2以内) 1.5 电缆(芯以内) 37 | m | 安装
C4-8-156 | 控制电缆沿沟内支架敷设 控制电缆截面(mm2以内) 2.5 电缆(芯以内) 6 | m | 安装
C4-8-157 | 控制电缆沿沟内支架敷设 控制电缆截面(mm2以内) 2.5 电缆(芯以内) 24 | m | 安装
C4-8-158 | 控制电缆沿沟内支架敷设 控制电缆截面(mm2以内) 2.5 电缆(芯以内) 37 | m | 安装
C4-8-159 | 控制电缆沿沟内支架敷设 控制电缆截面(mm2以内) 4 电缆(芯以内) 4 | m | 安装
C4-8-160 | 控制电缆沿沟内支架敷设 控制电缆截面(mm2以内) 4 电缆(芯以内) 10 | m | 安装
C4-8-161 | 控制电缆沿沟内支架敷设 控制电缆截面(mm2以内) 4 电缆(芯以内) 16 | m | 安装
C4-8-162 | 控制电缆沿沟内支架敷设 控制电缆截面(mm2以内) 6 电缆(芯以内) 4 | m | 安装
C4-8-163 | 控制电缆沿沟内支架敷设 控制电缆截面(mm2以内) 6 电缆(芯以内) 8 | m | 安装
C4-8-164 | 控制电缆沿沟内支架敷设 控制电缆截面(mm2以内) 6 电缆(芯以内) 10 | m | 安装
C4-8-165 | 控制电缆穿导管敷设 控制电缆截面(mm2以内) 0.75 电缆(芯以内) 10 | m | 安装
C4-8-166 | 控制电缆穿导管敷设 控制电缆截面(mm2以内) 0.75 电缆(芯以内) 37 | m | 安装
C4-8-167 | 控制电缆穿导管敷设 控制电缆截面(mm2以内) 0.75 电缆(芯以内) 48 | m | 安装
C4-8-168 | 控制电缆穿导管敷设 控制电缆截面(mm2以内) 1 电缆(芯以内) 10 | m | 安装
C4-8-169 | 控制电缆穿导管敷设 控制电缆截面(mm2以内) 1 电缆(芯以内) 30 | m | 安装
C4-8-170 | 控制电缆穿导管敷设 控制电缆截面(mm2以内) 1 电缆(芯以内) 37 | m | 安装
C4-8-171 | 控制电缆穿导管敷设 控制电缆截面(mm2以内) 1.5 电缆(芯以内) 8 | m | 安装
C4-8-172 | 控制电缆穿导管敷设 控制电缆截面(mm2以内) 1.5 电缆(芯以内) 24 | m | 安装
C4-8-173 | 控制电缆穿导管敷设 控制电缆截面(mm2以内) 1.5 电缆(芯以内) 37 | m | 安装
C4-8-174 | 控制电缆穿导管敷设 控制电缆截面(mm2以内) 2.5 电缆(芯以内) 6 | m | 安装
C4-8-175 | 控制电缆穿导管敷设 控制电缆截面(mm2以内) 2.5 电缆(芯以内) 24 | m | 安装
C4-8-176 | 控制电缆穿导管敷设 控制电缆截面(mm2以内) 2.5 电缆(芯以内) 37 | m | 安装
C4-8-177 | 控制电缆穿导管敷设 控制电缆截面(mm2以内) 4 电缆(芯以内) 4 | m | 安装
C4-8-178 | 控制电缆穿导管敷设 控制电缆截面(mm2以内) 4 电缆(芯以内) 10 | m | 安装
C4-8-179 | 控制电缆穿导管敷设 控制电缆截面(mm2以内) 4 电缆(芯以内) 16 | m | 安装
C4-8-180 | 控制电缆穿导管敷设 控制电缆截面(mm2以内) 6 电缆(芯以内) 4 | m | 安装
C4-8-181 | 控制电缆穿导管敷设 控制电缆截面(mm2以内) 6 电缆(芯以内) 8 | m | 安装
C4-8-182 | 控制电缆穿导管敷设 控制电缆截面(mm2以内) 6 电缆(芯以内) 10 | m | 安装
C4-8-183 | 矿物绝缘控制电缆敷设 电缆(芯以内) 7 | m | 安装
C4-8-184 | 矿物绝缘控制电缆敷设 电缆(芯以内) 14 | m | 安装
C4-8-185 | 矿物绝缘控制电缆敷设 电缆(芯以内) 24 | m | 安装
C4-8-186 | 矿物绝缘控制电缆敷设 电缆(芯以上) 24 | m | 安装
C4-8-187 | 电缆保护管敷设 埋地 钢管公称直径(mm以内) 100 | m | 安装
C4-8-188 | 电缆保护管敷设 埋地 钢管公称直径(mm以内) 125 | m | 安装
C4-8-189 | 电缆保护管敷设 埋地 钢管公称直径(mm以内) 150 | m | 安装
C4-8-190 | 电缆保护管敷设 沿电杆 钢管 | 根 | 安装
C4-8-191 | 电缆保护管敷设 沿电杆 角钢 | 根 | 安装
C4-8-192 | 密封电缆保护管制作安装 公称直径(mm) 50 | 根 | 安装
C4-8-193 | 密封电缆保护管制作安装 公称直径(mm) 70 | 根 | 安装
C4-8-194 | 密封电缆保护管制作安装 公称直径(mm) 80 | 根 | 安装
C4-8-195 | 密封电缆保护管制作安装 公称直径(mm) 100 | 根 | 安装
C4-8-196 | 密封电缆保护管制作安装 公称直径(mm) 125 | 根 | 安装
C4-8-197 | 密封电缆保护管制作安装 公称直径(mm) 150 | 根 | 安装
C4-8-198 | 铺砂盖砖 1-2根 | m | 安装
C4-8-199 | 铺砂盖砖 每增加一根 | m | 安装
C4-8-200 | 铺砂盖保护板 1-2根 | m | 安装
C4-8-201 | 铺砂盖保护板 每增加一根 | m | 安装
C4-8-202 | 揭(盖)沟盖板(板长mm以下) 1000 | m | 安装
C4-8-203 | 揭(盖)沟盖板(板长mm以下) 1500 | m | 安装
C4-8-204 | 户内干包式铠装电力电缆终端头制作安装 1kV以下(mm2以内) 1×6 | 个 | 安装
C4-8-205 | 户内干包式铠装电力电缆终端头制作安装 1kV以下(mm2以内) 4×6 | 个 | 安装
C4-8-206 | 户内干包式铠装电力电缆终端头制作安装 1kV以下(mm2以内) 5×6 | 个 | 安装
C4-8-207 | 户内干包式铠装电力电缆终端头制作安装 1kV以下(mm2以内) 1×16 | 个 | 安装
C4-8-208 | 户内干包式铠装电力电缆终端头制作安装 1kV以下(mm2以内) 4×16 | 个 | 安装
C4-8-209 | 户内干包式铠装电力电缆终端头制作安装 1kV以下(mm2以内) 5×16 | 个 | 安装
C4-8-210 | 户内干包式铠装电力电缆终端头制作安装 1kV以下(mm2以内) 1×35 | 个 | 安装
C4-8-211 | 户内干包式铠装电力电缆终端头制作安装 1kV以下(mm2以内) 4×35 | 个 | 安装
C4-8-212 | 户内干包式铠装电力电缆终端头制作安装 1kV以下(mm2以内) 5×35 | 个 | 安装
C4-8-213 | 户内干包式铠装电力电缆终端头制作安装 1kV以下(mm2以内) 1×70 | 个 | 安装
C4-8-214 | 户内干包式铠装电力电缆终端头制作安装 1kV以下(mm2以内) 4×70 | 个 | 安装
C4-8-215 | 户内干包式铠装电力电缆终端头制作安装 1kV以下(mm2以内) 5×70 | 个 | 安装
C4-8-216 | 户内干包式铠装电力电缆终端头制作安装 1kV以下(mm2以内) 1×120 | 个 | 安装
C4-8-217 | 户内干包式铠装电力电缆终端头制作安装 1kV以下(mm2以内) 4×120 | 个 | 安装
C4-8-218 | 户内干包式铠装电力电缆终端头制作安装 1kV以下(mm2以内) 5×120 | 个 | 安装
C4-8-219 | 户内干包式铠装电力电缆终端头制作安装 1kV以下(mm2以内) 1×185 | 个 | 安装
C4-8-220 | 户内干包式铠装电力电缆终端头制作安装 1kV以下(mm2以内) 4×185 | 个 | 安装
C4-8-221 | 户内干包式铠装电力电缆终端头制作安装 1kV以下(mm2以内) 5×185 | 个 | 安装
C4-8-222 | 户内干包式铠装电力电缆终端头制作安装 1kV以下(mm2以内) 1×240 | 个 | 安装
C4-8-223 | 户内干包式铠装电力电缆终端头制作安装 1kV以下(mm2以内) 4×240 | 个 | 安装
C4-8-224 | 户内干包式铠装电力电缆终端头制作安装 1kV以下(mm2以内) 5×240 | 个 | 安装
C4-8-225 | 户内干包式铠装电力电缆终端头制作安装 1kV以下(mm2以内) 1×300 | 个 | 安装
C4-8-226 | 户内干包式铠装电力电缆终端头制作安装 1kV以下(mm2以内) 4×300 | 个 | 安装
C4-8-227 | 户内干包式铠装电力电缆终端头制作安装 1kV以下(mm2以内) 5×300 | 个 | 安装
C4-8-228 | 户内干包式铠装电力电缆终端头制作安装 1kV以下(mm2以内) 1×400 | 个 | 安装
C4-8-229 | 户内干包式铠装电力电缆终端头制作安装 1kV以下(mm2以内) 4×400 | 个 | 安装
C4-8-230 | 户内干包式铠装电力电缆终端头制作安装 1kV以下(mm2以内) 5×400 | 个 | 安装
C4-8-231 | 户内干包式非铠装电力电缆终端头制作安装 1kV以下(mm2以内) 1×6 | 个 | 安装
C4-8-232 | 户内干包式非铠装电力电缆终端头制作安装 1kV以下(mm2以内) 4×6 | 个 | 安装
C4-8-233 | 户内干包式非铠装电力电缆终端头制作安装 1kV以下(mm2以内) 5×6 | 个 | 安装
C4-8-234 | 户内干包式非铠装电力电缆终端头制作安装 1kV以下(mm2以内) 1×16 | 个 | 安装
C4-8-235 | 户内干包式非铠装电力电缆终端头制作安装 1kV以下(mm2以内) 4×16 | 个 | 安装
C4-8-236 | 户内干包式非铠装电力电缆终端头制作安装 1kV以下(mm2以内) 5×16 | 个 | 安装
C4-8-237 | 户内干包式非铠装电力电缆终端头制作安装 1kV以下(mm2以内) 1×35 | 个 | 安装
C4-8-238 | 户内干包式非铠装电力电缆终端头制作安装 1kV以下(mm2以内) 4×35 | 个 | 安装
C4-8-239 | 户内干包式非铠装电力电缆终端头制作安装 1kV以下(mm2以内) 5×35 | 个 | 安装
C4-8-240 | 户内干包式非铠装电力电缆终端头制作安装 1kV以下(mm2以内) 1×70 | 个 | 安装
C4-8-241 | 户内干包式非铠装电力电缆终端头制作安装 1kV以下(mm2以内) 4×70 | 个 | 安装
C4-8-242 | 户内干包式非铠装电力电缆终端头制作安装 1kV以下(mm2以内) 5×70 | 个 | 安装
C4-8-243 | 户内干包式非铠装电力电缆终端头制作安装 1kV以下(mm2以内) 1×120 | 个 | 安装
C4-8-244 | 户内干包式非铠装电力电缆终端头制作安装 1kV以下(mm2以内) 4×120 | 个 | 安装
C4-8-245 | 户内干包式非铠装电力电缆终端头制作安装 1kV以下(mm2以内) 5×120 | 个 | 安装
C4-8-246 | 户内干包式非铠装电力电缆终端头制作安装 1kV以下(mm2以内) 1×185 | 个 | 安装
C4-8-247 | 户内干包式非铠装电力电缆终端头制作安装 1kV以下(mm2以内) 4×185 | 个 | 安装
C4-8-248 | 户内干包式非铠装电力电缆终端头制作安装 1kV以下(mm2以内) 5×185 | 个 | 安装
C4-8-249 | 户内干包式非铠装电力电缆终端头制作安装 1kV以下(mm2以内) 1×240 | 个 | 安装
C4-8-250 | 户内干包式非铠装电力电缆终端头制作安装 1kV以下(mm2以内) 4×240 | 个 | 安装
C4-8-251 | 户内干包式非铠装电力电缆终端头制作安装 1kV以下(mm2以内) 5×240 | 个 | 安装
C4-8-252 | 户内干包式非铠装电力电缆终端头制作安装 1kV以下(mm2以内) 1×300 | 个 | 安装
C4-8-253 | 户内干包式非铠装电力电缆终端头制作安装 1kV以下(mm2以内) 4×300 | 个 | 安装
C4-8-254 | 户内干包式非铠装电力电缆终端头制作安装 1kV以下(mm2以内) 5×300 | 个 | 安装
C4-8-255 | 户内干包式非铠装电力电缆终端头制作安装 1kV以下(mm2以内) 1×400 | 个 | 安装
C4-8-256 | 户内干包式非铠装电力电缆终端头制作安装 1kV以下(mm2以内) 4×400 | 个 | 安装
C4-8-257 | 户内干包式非铠装电力电缆终端头制作安装 1kV以下(mm2以内) 5×400 | 个 | 安装
C4-8-258 | 1kV户内热缩式铠装电缆终端头制作安装 1kV以下(mm2以内) 1×6 | 个 | 安装
C4-8-259 | 1kV户内热缩式铠装电缆终端头制作安装 1kV以下(mm2以内) 4×6 | 个 | 安装
C4-8-260 | 1kV户内热缩式铠装电缆终端头制作安装 1kV以下(mm2以内) 5×6 | 个 | 安装
C4-8-261 | 1kV户内热缩式铠装电缆终端头制作安装 1kV以下(mm2以内) 1×16 | 个 | 安装
C4-8-262 | 1kV户内热缩式铠装电缆终端头制作安装 1kV以下(mm2以内) 4×16 | 个 | 安装
C4-8-263 | 1kV户内热缩式铠装电缆终端头制作安装 1kV以下(mm2以内) 5×16 | 个 | 安装
C4-8-264 | 1kV户内热缩式铠装电缆终端头制作安装 1kV以下(mm2以内) 1×35 | 个 | 安装
C4-8-265 | 1kV户内热缩式铠装电缆终端头制作安装 1kV以下(mm2以内) 4×35 | 个 | 安装
C4-8-266 | 1kV户内热缩式铠装电缆终端头制作安装 1kV以下(mm2以内) 5×35 | 个 | 安装
C4-8-267 | 1kV户内热缩式铠装电缆终端头制作安装 1kV以下(mm2以内) 1×70 | 个 | 安装
C4-8-268 | 1kV户内热缩式铠装电缆终端头制作安装 1kV以下(mm2以内) 4×70 | 个 | 安装
C4-8-269 | 1kV户内热缩式铠装电缆终端头制作安装 1kV以下(mm2以内) 5×70 | 个 | 安装
C4-8-270 | 1kV户内热缩式铠装电缆终端头制作安装 1kV以下(mm2以内) 1×120 | 个 | 安装
C4-8-271 | 1kV户内热缩式铠装电缆终端头制作安装 1kV以下(mm2以内) 4×120 | 个 | 安装
C4-8-272 | 1kV户内热缩式铠装电缆终端头制作安装 1kV以下(mm2以内) 5×120 | 个 | 安装
C4-8-273 | 1kV户内热缩式铠装电缆终端头制作安装 1kV以下(mm2以内) 1×185 | 个 | 安装
C4-8-274 | 1kV户内热缩式铠装电缆终端头制作安装 1kV以下(mm2以内) 4×185 | 个 | 安装
C4-8-275 | 1kV户内热缩式铠装电缆终端头制作安装 1kV以下(mm2以内) 5×185 | 个 | 安装
C4-8-276 | 1kV户内热缩式铠装电缆终端头制作安装 1kV以下(mm2以内) 1×240 | 个 | 安装
C4-8-277 | 1kV户内热缩式铠装电缆终端头制作安装 1kV以下(mm2以内) 4×240 | 个 | 安装
C4-8-278 | 1kV户内热缩式铠装电缆终端头制作安装 1kV以下(mm2以内) 5×240 | 个 | 安装
C4-8-279 | 1kV户内热缩式铠装电缆终端头制作安装 1kV以下(mm2以内) 1×300 | 个 | 安装
C4-8-280 | 1kV户内热缩式铠装电缆终端头制作安装 1kV以下(mm2以内) 4×300 | 个 | 安装
C4-8-281 | 1kV户内热缩式铠装电缆终端头制作安装 1kV以下(mm2以内) 5×300 | 个 | 安装
C4-8-282 | 1kV户内热缩式铠装电缆终端头制作安装 1kV以下(mm2以内) 1×400 | 个 | 安装
C4-8-283 | 1kV户内热缩式铠装电缆终端头制作安装 1kV以下(mm2以内) 4×400 | 个 | 安装
C4-8-284 | 1kV户内热缩式铠装电缆终端头制作安装 1kV以下(mm2以内) 5×400 | 个 | 安装
C4-8-285 | 10kV户内冷缩式铠装电缆终端头制作安装 10kV以下(mm2以内) 3×70 | 个 | 安装
C4-8-286 | 10kV户内冷缩式铠装电缆终端头制作安装 10kV以下(mm2以内) 3×120 | 个 | 安装
C4-8-287 | 10kV户内冷缩式铠装电缆终端头制作安装 10kV以下(mm2以内) 3×185 | 个 | 安装
C4-8-288 | 10kV户内冷缩式铠装电缆终端头制作安装 10kV以下(mm2以内) 3×300 | 个 | 安装
C4-8-289 | 10kV户内冷缩式铠装电缆终端头制作安装 10kV以下(mm2以内) 3×400 | 个 | 安装
C4-8-290 | 户内热缩式非铠装电缆终端头制作安装 1kV以下(mm2以内) 1×6 | 个 | 安装
C4-8-291 | 户内热缩式非铠装电缆终端头制作安装 1kV以下(mm2以内) 4×6 | 个 | 安装
C4-8-292 | 户内热缩式非铠装电缆终端头制作安装 1kV以下(mm2以内) 5×6 | 个 | 安装
C4-8-293 | 户内热缩式非铠装电缆终端头制作安装 1kV以下(mm2以内) 1×16 | 个 | 安装
C4-8-294 | 户内热缩式非铠装电缆终端头制作安装 1kV以下(mm2以内) 4×16 | 个 | 安装
C4-8-295 | 户内热缩式非铠装电缆终端头制作安装 1kV以下(mm2以内) 5×16 | 个 | 安装
C4-8-296 | 户内热缩式非铠装电缆终端头制作安装 1kV以下(mm2以内) 1×35 | 个 | 安装
C4-8-297 | 户内热缩式非铠装电缆终端头制作安装 1kV以下(mm2以内) 4×35 | 个 | 安装
C4-8-298 | 户内热缩式非铠装电缆终端头制作安装 1kV以下(mm2以内) 5×35 | 个 | 安装
C4-8-299 | 户内热缩式非铠装电缆终端头制作安装 1kV以下(mm2以内) 1×70 | 个 | 安装
C4-8-300 | 户内热缩式非铠装电缆终端头制作安装 1kV以下(mm2以内) 4×70 | 个 | 安装
C4-8-301 | 户内热缩式非铠装电缆终端头制作安装 1kV以下(mm2以内) 5×70 | 个 | 安装
C4-8-302 | 户内热缩式非铠装电缆终端头制作安装 1kV以下(mm2以内) 1×120 | 个 | 安装
C4-8-303 | 户内热缩式非铠装电缆终端头制作安装 1kV以下(mm2以内) 4×120 | 个 | 安装
C4-8-304 | 户内热缩式非铠装电缆终端头制作安装 1kV以下(mm2以内) 5×120 | 个 | 安装
C4-8-305 | 户内热缩式非铠装电缆终端头制作安装 1kV以下(mm2以内) 1×185 | 个 | 安装
C4-8-306 | 户内热缩式非铠装电缆终端头制作安装 1kV以下(mm2以内) 4×185 | 个 | 安装
C4-8-307 | 户内热缩式非铠装电缆终端头制作安装 1kV以下(mm2以内) 5×185 | 个 | 安装
C4-8-308 | 户内热缩式非铠装电缆终端头制作安装 1kV以下(mm2以内) 1×240 | 个 | 安装
C4-8-309 | 户内热缩式非铠装电缆终端头制作安装 1kV以下(mm2以内) 4×240 | 个 | 安装
C4-8-310 | 户内热缩式非铠装电缆终端头制作安装 1kV以下(mm2以内) 5×240 | 个 | 安装
C4-8-311 | 户内热缩式非铠装电缆终端头制作安装 1kV以下(mm2以内) 1×300 | 个 | 安装
C4-8-312 | 户内热缩式非铠装电缆终端头制作安装 1kV以下(mm2以内) 4×300 | 个 | 安装
C4-8-313 | 户内热缩式非铠装电缆终端头制作安装 1kV以下(mm2以内) 5×300 | 个 | 安装
C4-8-314 | 户内热缩式非铠装电缆终端头制作安装 1kV以下(mm2以内) 1×400 | 个 | 安装
C4-8-315 | 户内热缩式非铠装电缆终端头制作安装 1kV以下(mm2以内) 4×400 | 个 | 安装
C4-8-316 | 户内热缩式非铠装电缆终端头制作安装 1kV以下(mm2以内) 5×400 | 个 | 安装
C4-8-317 | 户外干包式铠装电力电缆终端头制作安装 1kV以下(mm2以内) 1×70 | 个 | 安装
C4-8-318 | 户外干包式铠装电力电缆终端头制作安装 1kV以下(mm2以内) 4×70 | 个 | 安装
C4-8-319 | 户外干包式铠装电力电缆终端头制作安装 1kV以下(mm2以内) 5×70 | 个 | 安装
C4-8-320 | 户外干包式铠装电力电缆终端头制作安装 1kV以下(mm2以内) 1×120 | 个 | 安装
C4-8-321 | 户外干包式铠装电力电缆终端头制作安装 1kV以下(mm2以内) 4×120 | 个 | 安装
C4-8-322 | 户外干包式铠装电力电缆终端头制作安装 1kV以下(mm2以内) 5×120 | 个 | 安装
C4-8-323 | 户外干包式铠装电力电缆终端头制作安装 1kV以下(mm2以内) 1×185 | 个 | 安装
C4-8-324 | 户外干包式铠装电力电缆终端头制作安装 1kV以下(mm2以内) 4×185 | 个 | 安装
C4-8-325 | 户外干包式铠装电力电缆终端头制作安装 1kV以下(mm2以内) 5×185 | 个 | 安装
C4-8-326 | 户外干包式铠装电力电缆终端头制作安装 1kV以下(mm2以内) 1×240 | 个 | 安装
C4-8-327 | 户外干包式铠装电力电缆终端头制作安装 1kV以下(mm2以内) 4×240 | 个 | 安装
C4-8-328 | 户外干包式铠装电力电缆终端头制作安装 1kV以下(mm2以内) 5×240 | 个 | 安装
C4-8-329 | 户外干包式铠装电力电缆终端头制作安装 1kV以下(mm2以内) 1×300 | 个 | 安装
C4-8-330 | 户外干包式铠装电力电缆终端头制作安装 1kV以下(mm2以内) 4×300 | 个 | 安装
C4-8-331 | 户外干包式铠装电力电缆终端头制作安装 1kV以下(mm2以内) 5×300 | 个 | 安装
C4-8-332 | 户外干包式铠装电力电缆终端头制作安装 1kV以下(mm2以内) 1×400 | 个 | 安装
C4-8-333 | 户外干包式铠装电力电缆终端头制作安装 1kV以下(mm2以内) 4×400 | 个 | 安装
C4-8-334 | 户外干包式铠装电力电缆终端头制作安装 1kV以下(mm2以内) 5×400 | 个 | 安装
C4-8-335 | 户外干包式非铠装电力电缆终端头制作安装 1kV以下(mm2以内) 1×70 | 个 | 安装
C4-8-336 | 户外干包式非铠装电力电缆终端头制作安装 1kV以下(mm2以内) 4×70 | 个 | 安装
C4-8-337 | 户外干包式非铠装电力电缆终端头制作安装 1kV以下(mm2以内) 5×70 | 个 | 安装
C4-8-338 | 户外干包式非铠装电力电缆终端头制作安装 1kV以下(mm2以内) 1×120 | 个 | 安装
C4-8-339 | 户外干包式非铠装电力电缆终端头制作安装 1kV以下(mm2以内) 4×120 | 个 | 安装
C4-8-340 | 户外干包式非铠装电力电缆终端头制作安装 1kV以下(mm2以内) 5×120 | 个 | 安装
C4-8-341 | 户外干包式非铠装电力电缆终端头制作安装 1kV以下(mm2以内) 1×185 | 个 | 安装
C4-8-342 | 户外干包式非铠装电力电缆终端头制作安装 1kV以下(mm2以内) 4×185 | 个 | 安装
C4-8-343 | 户外干包式非铠装电力电缆终端头制作安装 1kV以下(mm2以内) 5×185 | 个 | 安装
C4-8-344 | 户外干包式非铠装电力电缆终端头制作安装 1kV以下(mm2以内) 1×240 | 个 | 安装
C4-8-345 | 户外干包式非铠装电力电缆终端头制作安装 1kV以下(mm2以内) 4×240 | 个 | 安装
C4-8-346 | 户外干包式非铠装电力电缆终端头制作安装 1kV以下(mm2以内) 5×240 | 个 | 安装
C4-8-347 | 户外干包式非铠装电力电缆终端头制作安装 1kV以下(mm2以内) 1×300 | 个 | 安装
C4-8-348 | 户外干包式非铠装电力电缆终端头制作安装 1kV以下(mm2以内) 4×300 | 个 | 安装
C4-8-349 | 户外干包式非铠装电力电缆终端头制作安装 1kV以下(mm2以内) 5×300 | 个 | 安装
C4-8-350 | 户外干包式非铠装电力电缆终端头制作安装 1kV以下(mm2以内) 1×400 | 个 | 安装
C4-8-351 | 户外干包式非铠装电力电缆终端头制作安装 1kV以下(mm2以内) 4×400 | 个 | 安装
C4-8-352 | 户外干包式非铠装电力电缆终端头制作安装 1kV以下(mm2以内) 5×400 | 个 | 安装
C4-8-353 | 1kV户外热缩式铠装电缆终端头制作安装 1kV以下(mm2以内) 1×70 | 个 | 安装
C4-8-354 | 1kV户外热缩式铠装电缆终端头制作安装 1kV以下(mm2以内) 4×70 | 个 | 安装
C4-8-355 | 1kV户外热缩式铠装电缆终端头制作安装 1kV以下(mm2以内) 5×70 | 个 | 安装
C4-8-356 | 1kV户外热缩式铠装电缆终端头制作安装 1kV以下(mm2以内) 1×120 | 个 | 安装
C4-8-357 | 1kV户外热缩式铠装电缆终端头制作安装 1kV以下(mm2以内) 4×120 | 个 | 安装
C4-8-358 | 1kV户外热缩式铠装电缆终端头制作安装 1kV以下(mm2以内) 5×120 | 个 | 安装
C4-8-359 | 1kV户外热缩式铠装电缆终端头制作安装 1kV以下(mm2以内) 1×185 | 个 | 安装
C4-8-360 | 1kV户外热缩式铠装电缆终端头制作安装 1kV以下(mm2以内) 4×185 | 个 | 安装
C4-8-361 | 1kV户外热缩式铠装电缆终端头制作安装 1kV以下(mm2以内) 5×185 | 个 | 安装
C4-8-362 | 1kV户外热缩式铠装电缆终端头制作安装 1kV以下(mm2以内) 1×300 | 个 | 安装
C4-8-363 | 1kV户外热缩式铠装电缆终端头制作安装 1kV以下(mm2以内) 4×300 | 个 | 安装
C4-8-364 | 1kV户外热缩式铠装电缆终端头制作安装 1kV以下(mm2以内) 5×300 | 个 | 安装
C4-8-365 | 1kV户外热缩式铠装电缆终端头制作安装 1kV以下(mm2以内) 1×400 | 个 | 安装
C4-8-366 | 1kV户外热缩式铠装电缆终端头制作安装 1kV以下(mm2以内) 4×400 | 个 | 安装
C4-8-367 | 1kV户外热缩式铠装电缆终端头制作安装 1kV以下(mm2以内) 5×400 | 个 | 安装
C4-8-368 | 10kV户外热(冷)缩式铠装电缆终端头制作安装 10kV以下(mm2以内) 3×120 | 个 | 安装
C4-8-369 | 10kV户外热(冷)缩式铠装电缆终端头制作安装 10kV以下(mm2以内) 3×185 | 个 | 安装
C4-8-370 | 10kV户外热(冷)缩式铠装电缆终端头制作安装 10kV以下(mm2以内) 3×300 | 个 | 安装
C4-8-371 | 10kV户外热(冷)缩式铠装电缆终端头制作安装 10kV以下(mm2以内) 3×400 | 个 | 安装
C4-8-372 | 户外热缩式非铠装电缆终端头制作安装 1kV以下(mm2以内) 1×70 | 个 | 安装
C4-8-373 | 户外热缩式非铠装电缆终端头制作安装 1kV以下(mm2以内) 4×70 | 个 | 安装
C4-8-374 | 户外热缩式非铠装电缆终端头制作安装 1kV以下(mm2以内) 5×70 | 个 | 安装
C4-8-375 | 户外热缩式非铠装电缆终端头制作安装 1kV以下(mm2以内) 1×120 | 个 | 安装
C4-8-376 | 户外热缩式非铠装电缆终端头制作安装 1kV以下(mm2以内) 4×120 | 个 | 安装
C4-8-377 | 户外热缩式非铠装电缆终端头制作安装 1kV以下(mm2以内) 5×120 | 个 | 安装
C4-8-378 | 户外热缩式非铠装电缆终端头制作安装 1kV以下(mm2以内) 1×185 | 个 | 安装
C4-8-379 | 户外热缩式非铠装电缆终端头制作安装 1kV以下(mm2以内) 4×185 | 个 | 安装
C4-8-380 | 户外热缩式非铠装电缆终端头制作安装 1kV以下(mm2以内) 5×185 | 个 | 安装
C4-8-381 | 户外热缩式非铠装电缆终端头制作安装 1kV以下(mm2以内) 1×300 | 个 | 安装
C4-8-382 | 户外热缩式非铠装电缆终端头制作安装 1kV以下(mm2以内) 4×300 | 个 | 安装
C4-8-383 | 户外热缩式非铠装电缆终端头制作安装 1kV以下(mm2以内) 5×300 | 个 | 安装
C4-8-384 | 户外热缩式非铠装电缆终端头制作安装 1kV以下(mm2以内) 1×400 | 个 | 安装
C4-8-385 | 户外热缩式非铠装电缆终端头制作安装 1kV以下(mm2以内) 4×400 | 个 | 安装
C4-8-386 | 户外热缩式非铠装电缆终端头制作安装 1kV以下(mm2以内) 5×400 | 个 | 安装
C4-8-387 | 刚性矿物绝缘电缆终端头制作安装 单芯(mm2以下) 35 | 个 | 安装
C4-8-388 | 刚性矿物绝缘电缆终端头制作安装 单芯(mm2以下) 70 | 个 | 安装
C4-8-389 | 刚性矿物绝缘电缆终端头制作安装 单芯(mm2以下) 150 | 个 | 安装
C4-8-390 | 刚性矿物绝缘电缆终端头制作安装 单芯(mm2以下) 240 | 个 | 安装
C4-8-391 | 刚性矿物绝缘电缆终端头制作安装 单芯(mm2以下) 300 | 个 | 安装
C4-8-392 | 刚性矿物绝缘电缆终端头制作安装 单芯(mm2以下) 400 | 个 | 安装
C4-8-393 | 刚性矿物绝缘电缆终端头制作安装 2~4芯(mm2以下) 4 | 个 | 安装
C4-8-394 | 刚性矿物绝缘电缆终端头制作安装 2~4芯(mm2以下) 10 | 个 | 安装
C4-8-395 | 刚性矿物绝缘电缆终端头制作安装 2~4芯(mm2以下) 25 | 个 | 安装
C4-8-396 | 柔性矿物绝缘电缆终端头制作安装 1kV以下(mm2以内) 1×6 | 个 | 安装
C4-8-397 | 柔性矿物绝缘电缆终端头制作安装 1kV以下(mm2以内) 4×6 | 个 | 安装
C4-8-398 | 柔性矿物绝缘电缆终端头制作安装 1kV以下(mm2以内) 5×6 | 个 | 安装
C4-8-399 | 柔性矿物绝缘电缆终端头制作安装 1kV以下(mm2以内) 1×16 | 个 | 安装
C4-8-400 | 柔性矿物绝缘电缆终端头制作安装 1kV以下(mm2以内) 4×16 | 个 | 安装
C4-8-401 | 柔性矿物绝缘电缆终端头制作安装 1kV以下(mm2以内) 5×16 | 个 | 安装
C4-8-402 | 柔性矿物绝缘电缆终端头制作安装 1kV以下(mm2以内) 1×35 | 个 | 安装
C4-8-403 | 柔性矿物绝缘电缆终端头制作安装 1kV以下(mm2以内) 4×35 | 个 | 安装
C4-8-404 | 柔性矿物绝缘电缆终端头制作安装 1kV以下(mm2以内) 5×35 | 个 | 安装
C4-8-405 | 柔性矿物绝缘电缆终端头制作安装 1kV以下(mm2以内) 1×70 | 个 | 安装
C4-8-406 | 柔性矿物绝缘电缆终端头制作安装 1kV以下(mm2以内) 4×70 | 个 | 安装
C4-8-407 | 柔性矿物绝缘电缆终端头制作安装 1kV以下(mm2以内) 5×70 | 个 | 安装
C4-8-408 | 柔性矿物绝缘电缆终端头制作安装 1kV以下(mm2以内) 1×120 | 个 | 安装
C4-8-409 | 柔性矿物绝缘电缆终端头制作安装 1kV以下(mm2以内) 4×120 | 个 | 安装
C4-8-410 | 柔性矿物绝缘电缆终端头制作安装 1kV以下(mm2以内) 5×120 | 个 | 安装
C4-8-411 | 柔性矿物绝缘电缆终端头制作安装 1kV以下(mm2以内) 1×185 | 个 | 安装
C4-8-412 | 柔性矿物绝缘电缆终端头制作安装 1kV以下(mm2以内) 4×185 | 个 | 安装
C4-8-413 | 柔性矿物绝缘电缆终端头制作安装 1kV以下(mm2以内) 5×185 | 个 | 安装
C4-8-414 | 柔性矿物绝缘电缆终端头制作安装 1kV以下(mm2以内) 1×240 | 个 | 安装
C4-8-415 | 柔性矿物绝缘电缆终端头制作安装 1kV以下(mm2以内) 4×240 | 个 | 安装
C4-8-416 | 柔性矿物绝缘电缆终端头制作安装 1kV以下(mm2以内) 5×240 | 个 | 安装
C4-8-417 | T接端子安装 截面(mm2以下) 16 | 个 | 安装
C4-8-418 | T接端子安装 截面(mm2以下) 35 | 个 | 安装
C4-8-419 | T接端子安装 截面(mm2以下) 70 | 个 | 安装
C4-8-420 | T接端子安装 截面(mm2以下) 120 | 个 | 安装
C4-8-421 | T接端子安装 截面(mm2以下) 240 | 个 | 安装
C4-8-422 | T接端子安装 截面(mm2以下) 400 | 个 | 安装
C4-8-423 | 1kV热缩铠装电缆中间头制作安装 1kV以下(mm2以内) 1×35 | 个 | 安装
C4-8-424 | 1kV热缩铠装电缆中间头制作安装 1kV以下(mm2以内) 4×35 | 个 | 安装
C4-8-425 | 1kV热缩铠装电缆中间头制作安装 1kV以下(mm2以内) 5×35 | 个 | 安装
C4-8-426 | 1kV热缩铠装电缆中间头制作安装 1kV以下(mm2以内) 1×70 | 个 | 安装
C4-8-427 | 1kV热缩铠装电缆中间头制作安装 1kV以下(mm2以内) 4×70 | 个 | 安装
C4-8-428 | 1kV热缩铠装电缆中间头制作安装 1kV以下(mm2以内) 5×70 | 个 | 安装
C4-8-429 | 1kV热缩铠装电缆中间头制作安装 1kV以下(mm2以内) 1×120 | 个 | 安装
C4-8-430 | 1kV热缩铠装电缆中间头制作安装 1kV以下(mm2以内) 4×120 | 个 | 安装
C4-8-431 | 1kV热缩铠装电缆中间头制作安装 1kV以下(mm2以内) 5×120 | 个 | 安装
C4-8-432 | 1kV热缩铠装电缆中间头制作安装 1kV以下(mm2以内) 1×185 | 个 | 安装
C4-8-433 | 1kV热缩铠装电缆中间头制作安装 1kV以下(mm2以内) 4×185 | 个 | 安装
C4-8-434 | 1kV热缩铠装电缆中间头制作安装 1kV以下(mm2以内) 5×185 | 个 | 安装
C4-8-435 | 1kV热缩铠装电缆中间头制作安装 1kV以下(mm2以内) 1×240 | 个 | 安装
C4-8-436 | 1kV热缩铠装电缆中间头制作安装 1kV以下(mm2以内) 4×240 | 个 | 安装
C4-8-437 | 1kV热缩铠装电缆中间头制作安装 1kV以下(mm2以内) 5×240 | 个 | 安装
C4-8-438 | 1kV热缩铠装电缆中间头制作安装 1kV以下(mm2以内) 1×300 | 个 | 安装
C4-8-439 | 1kV热缩铠装电缆中间头制作安装 1kV以下(mm2以内) 4×300 | 个 | 安装
C4-8-440 | 1kV热缩铠装电缆中间头制作安装 1kV以下(mm2以内) 5×300 | 个 | 安装
C4-8-441 | 1kV热缩铠装电缆中间头制作安装 1kV以下(mm2以内) 1×400 | 个 | 安装
C4-8-442 | 1kV热缩铠装电缆中间头制作安装 1kV以下(mm2以内) 4×400 | 个 | 安装
C4-8-443 | 1kV热缩铠装电缆中间头制作安装 1kV以下(mm2以内) 5×400 | 个 | 安装
C4-8-444 | 10kV热(冷)缩铠装电缆中间头制作安装 10kV以下(mm2以内) 3×70 | 个 | 安装
C4-8-445 | 10kV热(冷)缩铠装电缆中间头制作安装 10kV以下(mm2以内) 3×120 | 个 | 安装
C4-8-446 | 10kV热(冷)缩铠装电缆中间头制作安装 10kV以下(mm2以内) 3×185 | 个 | 安装
C4-8-447 | 10kV热(冷)缩铠装电缆中间头制作安装 10kV以下(mm2以内) 3×300 | 个 | 安装
C4-8-448 | 10kV热(冷)缩铠装电缆中间头制作安装 10kV以下(mm2以内) 3×400 | 个 | 安装
C4-8-449 | 热缩非铠装电缆中间头制作安装 1kV以下(mm2以内) 1×35 | 个 | 安装
C4-8-450 | 热缩非铠装电缆中间头制作安装 1kV以下(mm2以内) 4×35 | 个 | 安装
C4-8-451 | 热缩非铠装电缆中间头制作安装 1kV以下(mm2以内) 5×35 | 个 | 安装
C4-8-452 | 热缩非铠装电缆中间头制作安装 1kV以下(mm2以内) 1×70 | 个 | 安装
C4-8-453 | 热缩非铠装电缆中间头制作安装 1kV以下(mm2以内) 4×70 | 个 | 安装
C4-8-454 | 热缩非铠装电缆中间头制作安装 1kV以下(mm2以内) 5×70 | 个 | 安装
C4-8-455 | 热缩非铠装电缆中间头制作安装 1kV以下(mm2以内) 1×120 | 个 | 安装
C4-8-456 | 热缩非铠装电缆中间头制作安装 1kV以下(mm2以内) 4×120 | 个 | 安装
C4-8-457 | 热缩非铠装电缆中间头制作安装 1kV以下(mm2以内) 5×120 | 个 | 安装
C4-8-458 | 热缩非铠装电缆中间头制作安装 1kV以下(mm2以内) 1×185 | 个 | 安装
C4-8-459 | 热缩非铠装电缆中间头制作安装 1kV以下(mm2以内) 4×185 | 个 | 安装
C4-8-460 | 热缩非铠装电缆中间头制作安装 1kV以下(mm2以内) 5×185 | 个 | 安装
C4-8-461 | 热缩非铠装电缆中间头制作安装 1kV以下(mm2以内) 1×240 | 个 | 安装
C4-8-462 | 热缩非铠装电缆中间头制作安装 1kV以下(mm2以内) 4×240 | 个 | 安装
C4-8-463 | 热缩非铠装电缆中间头制作安装 1kV以下(mm2以内) 5×240 | 个 | 安装
C4-8-464 | 热缩非铠装电缆中间头制作安装 1kV以下(mm2以内) 1×300 | 个 | 安装
C4-8-465 | 热缩非铠装电缆中间头制作安装 1kV以下(mm2以内) 4×300 | 个 | 安装
C4-8-466 | 热缩非铠装电缆中间头制作安装 1kV以下(mm2以内) 5×300 | 个 | 安装
C4-8-467 | 热缩非铠装电缆中间头制作安装 1kV以下(mm2以内) 1×400 | 个 | 安装
C4-8-468 | 热缩非铠装电缆中间头制作安装 1kV以下(mm2以内) 4×400 | 个 | 安装
C4-8-469 | 热缩非铠装电缆中间头制作安装 1kV以下(mm2以内) 5×400 | 个 | 安装
C4-8-470 | 矿物绝缘电缆中间头制作安装 单芯(mm2以内) 35 | 个 | 安装
C4-8-471 | 矿物绝缘电缆中间头制作安装 单芯(mm2以内) 70 | 个 | 安装
C4-8-472 | 矿物绝缘电缆中间头制作安装 单芯(mm2以内) 150 | 个 | 安装
C4-8-473 | 矿物绝缘电缆中间头制作安装 单芯(mm2以内) 240 | 个 | 安装
C4-8-474 | 矿物绝缘电缆中间头制作安装 单芯(mm2以内) 300 | 个 | 安装
C4-8-475 | 矿物绝缘电缆中间头制作安装 单芯(mm2以内) 400 | 个 | 安装
C4-8-476 | 矿物绝缘电缆中间头制作安装 多芯(mm2以内) 4 | 个 | 安装
C4-8-477 | 矿物绝缘电缆中间头制作安装 多芯(mm2以内) 10 | 个 | 安装
C4-8-478 | 矿物绝缘电缆中间头制作安装 多芯(mm2以内) 25 | 个 | 安装
C4-8-479 | 控制电缆终端头制作安装 芯以内 7 | 个 | 安装
C4-8-480 | 控制电缆终端头制作安装 芯以内 14 | 个 | 安装
C4-8-481 | 控制电缆终端头制作安装 芯以内 24 | 个 | 安装
C4-8-482 | 控制电缆终端头制作安装 芯以内 37 | 个 | 安装
C4-8-483 | 控制电缆终端头制作安装 芯以内 48 | 个 | 安装
C4-8-484 | 矿物绝缘控制电缆终端头制作安装 芯以内 7 | 个 | 安装
C4-8-485 | 矿物绝缘控制电缆终端头制作安装 芯以内 14 | 个 | 安装
C4-8-486 | 矿物绝缘控制电缆终端头制作安装 芯以内 24 | 个 | 安装
C4-8-487 | 矿物绝缘控制电缆终端头制作安装 芯以上 24 | 个 | 安装
C4-8-488 | 矿物绝缘控制电缆中间头制作安装 芯以内 7 | 个 | 安装
C4-8-489 | 矿物绝缘控制电缆中间头制作安装 芯以内 14 | 个 | 安装
C4-8-490 | 矿物绝缘控制电缆中间头制作安装 芯以内 24 | 个 | 安装
C4-8-491 | 矿物绝缘控制电缆中间头制作安装 芯以上 24 | 个 | 安装
C4-8-492 | 防火堵洞 隧道防火门 | 处 | 安装
C4-8-493 | 防火堵洞 盘柜下 | 处 | 安装
C4-8-494 | 防火堵洞 穿墙洞 | 处 | 安装
C4-8-495 | 防火堵洞 穿楼板洞 | 处 | 安装
C4-8-496 | 防火堵洞 保护管 | 处 | 安装
C4-8-497 | 防火隔板 | m2 | 安装
C4-8-498 | 低压电缆分支箱 | 台 | 安装
C4-8-499 | 电缆沟挖填土 | m3 | 安装
"false"

## 031_Ⅸ 防雷及接地装置
C4-9-1 | 接地极 角钢 50×50 | 根 | 安装
C4-9-2 | 接地极 钢管 50 | 根 | 安装
C4-9-3 | 接地极 圆钢 φ19 | 根 | 安装
C4-9-4 | 接地极 圆钢 φ25 | 根 | 安装
C4-9-5 | 利用底板钢筋作接地极 | m2 | 安装
C4-9-6 | 利用护坡桩作接地极 | 根 | 安装
C4-9-7 | 钢制接地板制作安装 | 块 | 安装
C4-9-8 | 铜制接地极(板)制作安装 接地极 | 根 | 安装
C4-9-9 | 铜制接地极(板)制作安装 接地板 | 块 | 安装
C4-9-10 | 型钢接地母线敷设 明敷设 镀锌扁钢 25×4 | m | 安装
C4-9-11 | 型钢接地母线敷设 明敷设 镀锌扁钢 40×4 | m | 安装
C4-9-12 | 型钢接地母线敷设 明敷设 镀锌扁钢 50×5 | m | 安装
C4-9-13 | 型钢接地母线敷设 明敷设 镀锌扁钢 60×6 | m | 安装
C4-9-14 | 型钢接地母线敷设 明敷设 镀锌扁钢 80×8 | m | 安装
C4-9-15 | 型钢接地母线敷设 暗敷设 镀锌圆钢 φ12 | m | 安装
C4-9-16 | 型钢接地母线敷设 暗敷设 镀锌圆钢 φ16 | m | 安装
C4-9-17 | 型钢接地母线敷设 暗敷设 镀锌圆钢 φ19 | m | 安装
C4-9-18 | 型钢接地母线敷设 暗敷设 镀锌扁钢 25×4 | m | 安装
C4-9-19 | 型钢接地母线敷设 暗敷设 镀锌扁钢 40×4 | m | 安装
C4-9-20 | 型钢接地母线敷设 暗敷设 镀锌扁钢 50×5 | m | 安装
C4-9-21 | 型钢接地母线敷设 暗敷设 镀锌扁钢 60×6 | m | 安装
C4-9-22 | 型钢接地母线敷设 暗敷设 镀锌扁钢 80×8 | m | 安装
C4-9-23 | 型钢接地母线敷设 沿支架敷设 镀锌圆钢 φ12 | m | 安装
C4-9-24 | 型钢接地母线敷设 沿支架敷设 镀锌圆钢 φ16 | m | 安装
C4-9-25 | 型钢接地母线敷设 沿支架敷设 镀锌圆钢 φ19 | m | 安装
C4-9-26 | 型钢接地母线敷设 沿支架敷设 镀锌扁钢 25×4 | m | 安装
C4-9-27 | 型钢接地母线敷设 沿支架敷设 镀锌扁钢 40×4 | m | 安装
C4-9-28 | 型钢接地母线敷设 沿支架敷设 镀锌扁钢 50×5 | m | 安装
C4-9-29 | 型钢接地母线敷设 沿支架敷设 镀锌扁钢 60×6 | m | 安装
C4-9-30 | 型钢接地母线敷设 沿支架敷设 镀锌扁钢 80×8 | m | 安装
C4-9-31 | 铜接地母线暗敷设 铜接地母带 25×4 | m | 安装
C4-9-32 | 铜接地母线暗敷设 铜接地母带 40×4 | m | 安装
C4-9-33 | 铜接地母线暗敷设 铜接地母带 50×5 | m | 安装
C4-9-34 | 铜接地母线暗敷设 铜接地母带 60×6 | m | 安装
C4-9-35 | 铜接地母线暗敷设 铜接地母带 80×8 | m | 安装
C4-9-36 | 铜接地母线暗敷设 铜接地绞线 截面(mm2以内) 16 | m | 安装
C4-9-37 | 铜接地母线暗敷设 铜接地绞线 截面(mm2以内) 25 | m | 安装
C4-9-38 | 铜接地母线暗敷设 铜接地绞线 截面(mm2以内) 50 | m | 安装
C4-9-39 | 铜接地母线暗敷设 铜接地绞线 截面(mm2以内) 95 | m | 安装
C4-9-40 | 铜接地母线暗敷设 铜接地绞线 截面(mm2以内) 120 | m | 安装
C4-9-41 | 铜接地母线暗敷设 铜接地绞线 截面(mm2以内) 150 | m | 安装
C4-9-42 | 铜接地母线暗敷设 铜接地绞线 截面(mm2以内) 185 | m | 安装
C4-9-43 | 铜接地母线暗敷设 铜接地绞线 截面(mm2以内) 240 | m | 安装
C4-9-44 | 铜接地母线明敷设 铜接地母带 25×4 | m | 安装
C4-9-45 | 铜接地母线明敷设 铜接地母带 40×4 | m | 安装
C4-9-46 | 铜接地母线明敷设 铜接地母带 50×5 | m | 安装
C4-9-47 | 铜接地母线明敷设 铜接地母带 60×6 | m | 安装
C4-9-48 | 铜接地母线明敷设 铜接地母带 80×8 | m | 安装
C4-9-49 | 镀铜圆钢接地母线暗敷设 镀铜圆钢 φ8 | m | 安装
C4-9-50 | 镀铜圆钢接地母线暗敷设 镀铜圆钢 φ10 | m | 安装
C4-9-51 | 镀铜圆钢接地母线暗敷设 镀铜圆钢 φ13 | m | 安装
C4-9-52 | 镀铜圆钢接地母线暗敷设 镀铜圆钢 φ16 | m | 安装
C4-9-53 | 镀铜圆钢接地母线明敷设 镀铜圆钢 φ8 | m | 安装
C4-9-54 | 镀铜圆钢接地母线明敷设 镀铜圆钢 φ10 | m | 安装
C4-9-55 | 镀铜圆钢接地母线明敷设 镀铜圆钢 φ13 | m | 安装
C4-9-56 | 镀铜圆钢接地母线明敷设 镀铜圆钢 φ16 | m | 安装
C4-9-57 | 铜接地装置放热焊 放热焊 | 处 | 安装
C4-9-58 | 铜接地装置放热焊 铜母带暗敷设(无焊接) 25×4 | m | 安装
C4-9-59 | 铜接地装置放热焊 铜母带暗敷设(无焊接) 40×4 | m | 安装
C4-9-60 | 铜接地装置放热焊 铜母带暗敷设(无焊接) 50×5 | m | 安装
C4-9-61 | 铜接地装置放热焊 铜母带暗敷设(无焊接) 60×6 | m | 安装
C4-9-62 | 铜接地装置放热焊 铜母带暗敷设(无焊接) 80×8 | m | 安装
C4-9-63 | 铜接地装置放热焊 铜母带明敷设(无焊接) 25×4 | m | 安装
C4-9-64 | 铜接地装置放热焊 铜母带明敷设(无焊接) 40×4 | m | 安装
C4-9-65 | 铜接地装置放热焊 铜母带明敷设(无焊接) 50×5 | m | 安装
C4-9-66 | 铜接地装置放热焊 铜母带明敷设(无焊接) 60×6 | m | 安装
C4-9-67 | 铜接地装置放热焊 铜母带明敷设(无焊接) 80×8 | m | 安装
C4-9-68 | 防雷引下线 利用结构主筋 | m | 安装
C4-9-69 | 防雷引下线 明装镀锌圆钢 | m | 安装
C4-9-70 | 接地断接卡子制作安装 | 处 | 安装
C4-9-71 | 铜制接地断接卡子制作安装 | 处 | 安装
C4-9-72 | 接地测试箱安装 | 台 | 安装
C4-9-73 | 接地测试井安装 | 个 | 安装
C4-9-74 | 均压环焊接 | m | 安装
C4-9-75 | 均压环 跨接地线 钢、铝窗 | 樘 | 安装
C4-9-76 | 均压环 跨接地线 玻璃幕墙 钢构架 | 处 | 安装
C4-9-77 | 均压环 跨接地线 玻璃幕墙 铝合金结构 | 处 | 安装
C4-9-78 | 接闪网 沿女儿墙敷设 避雷网直径(mm以内) 8 | m | 安装
C4-9-79 | 接闪网 沿女儿墙敷设 避雷网直径(mm以内) 10 | m | 安装
C4-9-80 | 接闪网 沿女儿墙敷设 避雷网直径(mm以内) 12 | m | 安装
C4-9-81 | 接闪网 沿混凝土块敷设 避雷网直径(mm以内) 8 | m | 安装
C4-9-82 | 接闪网 沿混凝土块敷设 避雷网直径(mm以内) 10 | m | 安装
C4-9-83 | 接闪网 沿混凝土块敷设 避雷网直径(mm以内) 12 | m | 安装
C4-9-84 | 接闪针制作 钢管 针长(m以内) 3 | 根 | 安装
C4-9-85 | 接闪针制作 钢管 针长(m以内) 7 | 根 | 安装
C4-9-86 | 接闪针制作 圆钢 针长(m以内) 2 | 根 | 安装
C4-9-87 | 接闪针安装 圆钢(钢管)接闪针 平面屋顶 3m | 根 | 安装
C4-9-88 | 接闪针安装 圆钢(钢管)接闪针 平面屋顶 7m | 根 | 安装
C4-9-89 | 接闪针安装 圆钢(钢管)接闪针 墙上 3m | 根 | 安装
C4-9-90 | 接闪针安装 圆钢(钢管)接闪针 墙上 7m | 根 | 安装
C4-9-91 | 接闪针安装 拉线安装 3根拉线 | 组 | 安装
C4-9-92 | 接闪针安装 圆钢(钢管) 接闪针 烟囱上(烟囱高度 m以内) 25 | 根 | 安装
C4-9-93 | 接闪针安装 圆钢(钢管) 接闪针 烟囱上(烟囱高度 m以内) 50 | 根 | 安装
C4-9-94 | 接闪针安装 圆钢(钢管) 接闪针 烟囱上(烟囱高度 m以内) 80 | 根 | 安装
C4-9-95 | 接闪针安装 圆钢(钢管) 接闪针 烟囱上(烟囱高度 m以内) 100 | 根 | 安装
C4-9-96 | 半导体少长针消雷装置安装 高度(m以内) 60 | 套 | 安装
C4-9-97 | 半导体少长针消雷装置安装 高度(m以内) 100 | 套 | 安装
C4-9-98 | 半导体少长针消雷装置安装 高度(m以内) 150 | 套 | 安装
C4-9-99 | 等电位端子箱安装 总等电位箱 | 台 | 安装
C4-9-100 | 等电位端子箱安装 等电位箱 | 台 | 安装
C4-9-101 | 接地测试板制作安装 | 点 | 安装
C4-9-102 | 等电位联结 卫生间 | 处 | 安装
C4-9-103 | 等电位联结 进出户及竖向金属管道 | 处 | 安装
C4-9-104 | 等电位联结 突出建筑物金属物 | 处 | 安装
C4-9-105 | 等电位联结 设备金属外壳接地 | 处 | 安装
C4-9-106 | 浪涌保护器 | 个 | 安装
C4-9-107 | 降阻剂灌注 | kg | 安装
"false"

## 032_Ⅹ 10kV以下架空配电线路
C4-10-1 | 电杆组立 挖土(石)方 普通土 | m3 | 安装
C4-10-2 | 电杆组立 挖土(石)方 坚土 | m3 | 安装
C4-10-3 | 电杆组立 挖土(石)方 卵石 | m3 | 安装
C4-10-4 | 电杆组立 挖土(石)方 泥水土 | m3 | 安装
C4-10-5 | 电杆组立 挖土(石)方 流砂 | m3 | 安装
C4-10-6 | 电杆组立 挖土(石)方 岩石 | m3 | 安装
C4-10-7 | 水泥杆(带底盘、卡盘) 杆长(m以内) 10 | 根 | 安装
C4-10-8 | 水泥杆(带底盘、卡盘) 杆长(m以内) 12 | 根 | 安装
C4-10-9 | 水泥杆(带底盘、卡盘) 杆长(m以内) 15 | 根 | 安装
C4-10-10 | 水泥杆(带底盘、卡盘) 杆长(m以内) 18 | 根 | 安装
C4-10-11 | 水泥杆(不带底盘、卡盘) 杆长(m以内) 10 | 根 | 安装
C4-10-12 | 水泥杆(不带底盘、卡盘) 杆长(m以内) 12 | 根 | 安装
C4-10-13 | 水泥杆(不带底盘、卡盘) 杆长(m以内) 15 | 根 | 安装
C4-10-14 | 水泥杆(不带底盘、卡盘) 杆长(m以内) 18 | 根 | 安装
C4-10-15 | 立撑杆 杆长(m以内) 10 | 根 | 安装
C4-10-16 | 立撑杆 杆长(m以内) 12 | 根 | 安装
C4-10-17 | 立撑杆 杆长(m以内) 15 | 根 | 安装
C4-10-18 | 立撑杆 杆长(m以内) 18 | 根 | 安装
C4-10-19 | 钢管杆组立 单杆整根式每根重量 5t以内 | 根 | 安装
C4-10-20 | 钢管杆组立 单杆整根式每根重量 10t以内 | 根 | 安装
C4-10-21 | 钢管杆组立 单杆整根式每根重量 10t以上 | 根 | 安装
C4-10-22 | 钢管杆组立 单杆分段式每根重量 5t以内 | 根 | 安装
C4-10-23 | 钢管杆组立 单杆分段式每根重量 10t以内 | 根 | 安装
C4-10-24 | 钢管杆组立 单杆分段式每根重量 15t以内 | 根 | 安装
C4-10-25 | 钢管杆组立 单杆分段式每根重量 15t以上 | 根 | 安装
C4-10-26 | 普通拉线 截面(mm2以内) 50 | 组 | 安装
C4-10-27 | 普通拉线 截面(mm2以内) 70 | 组 | 安装
C4-10-28 | 普通拉线 截面(mm2以内) 95 | 组 | 安装
C4-10-29 | 普通拉线 截面(mm2以内) 120 | 组 | 安装
C4-10-30 | 水平及弓形拉线 截面(mm2以内) 50 | 组 | 安装
C4-10-31 | 水平及弓形拉线 截面(mm2以内) 70 | 组 | 安装
C4-10-32 | 水平及弓形拉线 截面(mm2以内) 95 | 组 | 安装
C4-10-33 | 水平及弓形拉线 截面(mm2以内) 120 | 组 | 安装
C4-10-34 | V型拉线 截面(mm2以内) 50 | 组 | 安装
C4-10-35 | V型拉线 截面(mm2以内) 70 | 组 | 安装
C4-10-36 | V型拉线 截面(mm2以内) 95 | 组 | 安装
C4-10-37 | V型拉线 截面(mm2以内) 120 | 组 | 安装
C4-10-38 | 10kV以下横担安装 水平排列 单担 | 组 | 安装
C4-10-39 | 10kV以下横担安装 水平排列 双担 | 组 | 安装
C4-10-40 | 10kV以下横担安装 三角排列 单担 | 组 | 安装
C4-10-41 | 10kV以下横担安装 三角排列 双担 | 组 | 安装
C4-10-42 | 10kV以下横担安装 垂直排列 | 组 | 安装
C4-10-43 | 10kV以下横担安装 加重双担 水平 | 组 | 安装
C4-10-44 | 10kV以下横担安装 加重双担 小三角 | 组 | 安装
C4-10-45 | 10kV以下横担安装 加重双担 大三角 | 组 | 安装
C4-10-46 | 10kV以下横担安装 梭型担 | 组 | 安装
C4-10-47 | 1kV以下横担安装 三线横担 单担 | 组 | 安装
C4-10-48 | 1kV以下横担安装 三线横担 双担 | 组 | 安装
C4-10-49 | 1kV以下横担安装 五线横担 单担 | 组 | 安装
C4-10-50 | 1kV以下横担安装 五线横担 双担 | 组 | 安装
C4-10-51 | 进户线横担安装 低压 三线横担 | 组 | 安装
C4-10-52 | 进户线横担安装 低压 五线横担 | 组 | 安装
C4-10-53 | 进户线横担安装 低压 六线横担 | 组 | 安装
C4-10-54 | 高压绝缘子 针式P-15 | 套 | 安装
C4-10-55 | 高压绝缘子 针式 P-20 | 套 | 安装
C4-10-56 | 高压绝缘子 放电箝位绝缘子 | 套 | 安装
C4-10-57 | 低压绝缘子 针式P-6 | 套 | 安装
C4-10-58 | 低压绝缘子 针式P-10 | 套 | 安装
C4-10-59 | 低压绝缘子 蝶式 | 套 | 安装
C4-10-60 | 低压悬式绝缘子组合 | 套 | 安装
C4-10-61 | 高压悬式绝缘子组合 | 套 | 安装
C4-10-62 | 裸导线 截面(mm2以内) 50 | km | 安装
C4-10-63 | 裸导线 截面(mm2以内) 70 | km | 安装
C4-10-64 | 裸导线 截面(mm2以内) 150 | km | 安装
C4-10-65 | 裸导线 截面(mm2以内) 240 | km | 安装
C4-10-66 | 低压绝缘导线 截面(mm2以内) 35 | km | 安装
C4-10-67 | 低压绝缘导线 截面(mm2以内) 70 | km | 安装
C4-10-68 | 低压绝缘导线 截面(mm2以内) 120 | km | 安装
C4-10-69 | 低压绝缘导线 截面(mm2以内) 150 | km | 安装
C4-10-70 | 低压绝缘导线 截面(mm2以内) 240 | km | 安装
C4-10-71 | 10kV交联聚乙烯绝缘导线 截面(mm2以内) 35 | km | 安装
C4-10-72 | 10kV交联聚乙烯绝缘导线 截面(mm2以内) 70 | km | 安装
C4-10-73 | 10kV交联聚乙烯绝缘导线 截面(mm2以内) 120 | km | 安装
C4-10-74 | 10kV交联聚乙烯绝缘导线 截面(mm2以内) 150 | km | 安装
C4-10-75 | 10kV交联聚乙烯绝缘导线 截面(mm2以内) 240 | km | 安装
C4-10-76 | 集束导线 二芯 截面(mm2以内) 35 | km | 安装
C4-10-77 | 集束导线 二芯 截面(mm2以内) 70 | km | 安装
C4-10-78 | 集束导线 二芯 截面(mm2以内) 120 | km | 安装
C4-10-79 | 集束导线 四芯 截面(mm2以内) 35 | km | 安装
C4-10-80 | 集束导线 四芯 截面(mm2以内) 70 | km | 安装
C4-10-81 | 集束导线 四芯 截面(mm2以内) 120 | km | 安装
C4-10-82 | 低压架空电缆架设 二芯 截面(mm2以内) 10 | km | 安装
C4-10-83 | 低压架空电缆架设 二芯 截面(mm2以内) 25 | km | 安装
C4-10-84 | 低压架空电缆架设 二芯 截面(mm2以内) 50 | km | 安装
C4-10-85 | 低压架空电缆架设 二芯 截面(mm2以内) 70 | km | 安装
C4-10-86 | 低压架空电缆架设 四芯 截面(mm2以内) 50 | km | 安装
C4-10-87 | 低压架空电缆架设 四芯 截面(mm2以内) 95 | km | 安装
C4-10-88 | 低压架空电缆架设 四芯 截面(mm2以内) 150 | km | 安装
C4-10-89 | 低压架空电缆架设 四芯 截面(mm2以内) 240 | km | 安装
C4-10-90 | 钢绞线 截面(mm2以内) 35 | km | 安装
C4-10-91 | 钢绞线 截面(mm2以内) 50 | km | 安装
C4-10-92 | 钢绞线 截面(mm2以内) 70 | km | 安装
C4-10-93 | 钢绞线 截面(mm2以内) 95 | km | 安装
C4-10-94 | 进户线架设 进户线 截面(mm2以内) 16 | km | 安装
C4-10-95 | 进户线架设 进户线 截面(mm2以内) 35 | km | 安装
C4-10-96 | 进户线架设 进户线 截面(mm2以内) 70 | km | 安装
C4-10-97 | 进户线架设 进户线 截面(mm2以内) 120 | km | 安装
C4-10-98 | 进户线架设 平行进户线截面(mm2以内) 2×4 | km | 安装
C4-10-99 | 进户线架设 平行进户线截面(mm2以内) 2×(6-10) | km | 安装
C4-10-100 | 杆上变压器安装 变压器(三相) | 台 | 安装
C4-10-101 | 杆上变压器安装 变压器(单相) | 台 | 安装
C4-10-102 | 杆上变压器台架安装 变压器容量(kVA以内) 200 | 台 | 安装
C4-10-103 | 杆上变压器台架安装 变压器容量(kVA以内) 400 | 台 | 安装
C4-10-104 | 杆上变压器台架安装 变压器容量(kVA以内) 600 | 台 | 安装
C4-10-105 | 杆上变压器台架安装 单相变 | 台 | 安装
C4-10-106 | 杆上配电设备安装 跌落式熔断器 | 组 | 安装
C4-10-107 | 杆上配电设备安装 避雷器 10kV | 组 | 安装
C4-10-108 | 杆上配电设备安装 避雷器 1kV | 组 | 安装
C4-10-109 | 杆上配电设备安装 隔离开关 10kV | 组 | 安装
C4-10-110 | 杆上配电设备安装 隔离开关 1kV | 组 | 安装
C4-10-111 | 杆上配电设备安装 真空开关(带自动化设备) | 台 | 安装
C4-10-112 | 杆上配电设备安装 真空开关(无自动化设备) | 台 | 安装
C4-10-113 | 杆上配电设备安装 智能设备 | 台 | 安装
C4-10-114 | 杆上配电设备安装 配电箱 | 台 | 安装
C4-10-115 | 杆上其他装置 接地环 | 个 | 安装
C4-10-116 | 杆上其他装置 驱鸟器 | 个 | 安装
C4-10-117 | 杆上其他装置 电杆反光膜 | 个 | 安装
C4-10-118 | 杆上其他装置 绝缘护罩 | 个 | 安装
C4-10-119 | 杆上其他装置 拉线保护套管(组) | 个 | 安装
C4-10-120 | 杆上其他装置 线路故障指示器(只) | 个 | 安装
C4-10-121 | 10kV线路带电断、接引流线 接引流线 | 三相/次 | 安装
C4-10-122 | 10kV线路带电断、接引流线 断引流线 | 三相/次 | 安装
C4-10-123 | 10kV线路带电立、撤电杆(直线) 立电杆(直线) | 基/次 | 安装
C4-10-124 | 10kV线路带电立、撤电杆(直线) 撤电杆(直线) | 基/次 | 安装
C4-10-125 | 10kV线路带负荷直线改耐张杆 | 基/次 | 安装
C4-10-127 | 10kV线路带电(带负荷)装、拆部件 安装避雷器 | 组/次 | 安装
C4-10-128 | 10kV线路带电(带负荷)装、拆部件 拆除避雷器 | 组/次 | 安装
C4-10-129 | 10kV线路带电(带负荷)装、拆部件 更换针式绝缘子 | 组/次 | 安装
C4-10-130 | 10kV线路带电(带负荷)装、拆部件 更换悬式绝缘子 | 组/次 | 安装
C4-10-131 | 10kV线路带电(带负荷)装、拆部件 更换直线横担 | 处/次 | 安装
C4-10-132 | 10kV线路带电(带负荷)装、拆部件 消除隐患 | 处/次 | 安装
C4-10-133 | 10kV线路带电(带负荷)装、拆部件 装拆导线 绝缘套管 | 档/次 | 安装
C4-10-134 | 10kV线路带电(带负荷)装、拆部件 挂(拆)线 | 档/次 | 安装
C4-10-135 | 10kV线路带电(带负荷)装、拆部件 带负荷更换 跌落式熔断器 | 组/次 | 安装
C4-10-136 | 10kV线路带电(带负荷)装、拆部件 带负荷安装柱上隔离开关 | 3相/次 | 安装
C4-10-137 | 10kV线路带电(带负荷)装、拆部件 带负荷拆除柱上隔离开关 | 3相/次 | 安装
C4-10-138 | 10kV线路带负荷安装柱上负荷开关 安装 | 台/次 | 安装
C4-10-139 | 10kV线路带负荷安装柱上负荷开关 拆除 | 台/次 | 安装
"false"

## 033_Ⅺ 配管、配线
C4-11-1 | 镀锌电线管砖、混凝土结构明配 公称直径(mm以内) 15 | m | 安装
C4-11-2 | 镀锌电线管砖、混凝土结构明配 公称直径(mm以内) 20 | m | 安装
C4-11-3 | 镀锌电线管砖、混凝土结构明配 公称直径(mm以内) 25 | m | 安装
C4-11-4 | 镀锌电线管砖、混凝土结构明配 公称直径(mm以内) 32 | m | 安装
C4-11-5 | 镀锌电线管砖、混凝土结构明配 公称直径(mm以内) 40 | m | 安装
C4-11-6 | 镀锌电线管砖、混凝土结构明配 公称直径(mm以内) 50 | m | 安装
C4-11-7 | 镀锌电线管砖、混凝土结构暗配 公称直径(mm以内) 15 | m | 安装
C4-11-8 | 镀锌电线管砖、混凝土结构暗配 公称直径(mm以内) 20 | m | 安装
C4-11-9 | 镀锌电线管砖、混凝土结构暗配 公称直径(mm以内) 25 | m | 安装
C4-11-10 | 镀锌电线管砖、混凝土结构暗配 公称直径(mm以内) 32 | m | 安装
C4-11-11 | 镀锌电线管砖、混凝土结构暗配 公称直径(mm以内) 40 | m | 安装
C4-11-12 | 镀锌电线管砖、混凝土结构暗配 公称直径(mm以内) 50 | m | 安装
C4-11-13 | 镀锌电线管钢结构支架配管 公称直径(mm以内) 15 | m | 安装
C4-11-14 | 镀锌电线管钢结构支架配管 公称直径(mm以内) 20 | m | 安装
C4-11-15 | 镀锌电线管钢结构支架配管 公称直径(mm以内) 25 | m | 安装
C4-11-16 | 镀锌电线管钢结构支架配管 公称直径(mm以内) 32 | m | 安装
C4-11-17 | 镀锌电线管钢结构支架配管 公称直径(mm以内) 40 | m | 安装
C4-11-18 | 镀锌电线管钢结构支架配管 公称直径(mm以内) 50 | m | 安装
C4-11-19 | 镀锌电线管钢索配管 公称直径(mm以内) 15 | m | 安装
C4-11-20 | 镀锌电线管钢索配管 公称直径(mm以内) 20 | m | 安装
C4-11-21 | 镀锌电线管钢索配管 公称直径(mm以内) 25 | m | 安装
C4-11-22 | 镀锌电线管钢索配管 公称直径(mm以内) 32 | m | 安装
C4-11-23 | 焊接钢管砖、混凝土结构明配 公称直径(mm以内) 15 | m | 安装
C4-11-24 | 焊接钢管砖、混凝土结构明配 公称直径(mm以内) 20 | m | 安装
C4-11-25 | 焊接钢管砖、混凝土结构明配 公称直径(mm以内) 25 | m | 安装
C4-11-26 | 焊接钢管砖、混凝土结构明配 公称直径(mm以内) 32 | m | 安装
C4-11-27 | 焊接钢管砖、混凝土结构明配 公称直径(mm以内) 40 | m | 安装
C4-11-28 | 焊接钢管砖、混凝土结构明配 公称直径(mm以内) 50 | m | 安装
C4-11-29 | 焊接钢管砖、混凝土结构明配 公称直径(mm以内) 70 | m | 安装
C4-11-30 | 焊接钢管砖、混凝土结构明配 公称直径(mm以内) 80 | m | 安装
C4-11-31 | 焊接钢管砖、混凝土结构明配 公称直径(mm以内) 100 | m | 安装
C4-11-32 | 焊接钢管砖、混凝土结构明配 公称直径(mm以内) 125 | m | 安装
C4-11-33 | 焊接钢管砖、混凝土结构明配 公称直径(mm以内) 150 | m | 安装
C4-11-34 | 焊接钢管砖、混凝土结构暗配 公称直径(mm以内) 15 | m | 安装
C4-11-35 | 焊接钢管砖、混凝土结构暗配 公称直径(mm以内) 20 | m | 安装
C4-11-36 | 焊接钢管砖、混凝土结构暗配 公称直径(mm以内) 25 | m | 安装
C4-11-37 | 焊接钢管砖、混凝土结构暗配 公称直径(mm以内) 32 | m | 安装
C4-11-38 | 焊接钢管砖、混凝土结构暗配 公称直径(mm以内) 40 | m | 安装
C4-11-39 | 焊接钢管砖、混凝土结构暗配 公称直径(mm以内) 50 | m | 安装
C4-11-40 | 焊接钢管砖、混凝土结构暗配 公称直径(mm以内) 70 | m | 安装
C4-11-41 | 焊接钢管砖、混凝土结构暗配 公称直径(mm以内) 80 | m | 安装
C4-11-42 | 焊接钢管砖、混凝土结构暗配 公称直径(mm以内) 100 | m | 安装
C4-11-43 | 焊接钢管砖、混凝土结构暗配 公称直径(mm以内) 125 | m | 安装
C4-11-44 | 焊接钢管砖、混凝土结构暗配 公称直径(mm以内) 150 | m | 安装
C4-11-45 | 焊接钢管钢结构支架配管 公称直径(mm以内) 15 | m | 安装
C4-11-46 | 焊接钢管钢结构支架配管 公称直径(mm以内) 20 | m | 安装
C4-11-47 | 焊接钢管钢结构支架配管 公称直径(mm以内) 25 | m | 安装
C4-11-48 | 焊接钢管钢结构支架配管 公称直径(mm以内) 32 | m | 安装
C4-11-49 | 焊接钢管钢结构支架配管 公称直径(mm以内) 40 | m | 安装
C4-11-50 | 焊接钢管钢结构支架配管 公称直径(mm以内) 50 | m | 安装
C4-11-51 | 焊接钢管钢结构支架配管 公称直径(mm以内) 70 | m | 安装
C4-11-52 | 焊接钢管钢结构支架配管 公称直径(mm以内) 80 | m | 安装
C4-11-53 | 焊接钢管钢结构支架配管 公称直径(mm以内) 100 | m | 安装
C4-11-54 | 焊接钢管钢结构支架配管 公称直径(mm以内) 125 | m | 安装
C4-11-55 | 焊接钢管钢结构支架配管 公称直径(mm以内) 150 | m | 安装
C4-11-56 | 焊接钢管钢索配管 公称直径(mm以内) 15 | m | 安装
C4-11-57 | 焊接钢管钢索配管 公称直径(mm以内) 20 | m | 安装
C4-11-58 | 焊接钢管钢索配管 公称直径(mm以内) 25 | m | 安装
C4-11-59 | 焊接钢管钢索配管 公称直径(mm以内) 32 | m | 安装
C4-11-60 | 焊接钢管埋设 公称直径(mm以内) 15 | m | 安装
C4-11-61 | 焊接钢管埋设 公称直径(mm以内) 20 | m | 安装
C4-11-62 | 焊接钢管埋设 公称直径(mm以内) 25 | m | 安装
C4-11-63 | 焊接钢管埋设 公称直径(mm以内) 32 | m | 安装
C4-11-64 | 焊接钢管埋设 公称直径(mm以内) 40 | m | 安装
C4-11-65 | 焊接钢管埋设 公称直径(mm以内) 50 | m | 安装
C4-11-66 | 焊接钢管埋设 公称直径(mm以内) 70 | m | 安装
C4-11-67 | 焊接钢管埋设 公称直径(mm以内) 80 | m | 安装
C4-11-68 | 焊接钢管埋设 公称直径(mm以内) 100 | m | 安装
C4-11-69 | 焊接钢管埋设 公称直径(mm以内) 125 | m | 安装
C4-11-70 | 焊接钢管埋设 公称直径(mm以内) 150 | m | 安装
C4-11-71 | 镀锌钢管砖、混凝土结构明配 公称直径(mm以内) 15 | m | 安装
C4-11-72 | 镀锌钢管砖、混凝土结构明配 公称直径(mm以内) 20 | m | 安装
C4-11-73 | 镀锌钢管砖、混凝土结构明配 公称直径(mm以内) 25 | m | 安装
C4-11-74 | 镀锌钢管砖、混凝土结构明配 公称直径(mm以内) 32 | m | 安装
C4-11-75 | 镀锌钢管砖、混凝土结构明配 公称直径(mm以内) 40 | m | 安装
C4-11-76 | 镀锌钢管砖、混凝土结构明配 公称直径(mm以内) 50 | m | 安装
C4-11-77 | 镀锌钢管砖、混凝土结构明配 公称直径(mm以内) 70 | m | 安装
C4-11-78 | 镀锌钢管砖、混凝土结构明配 公称直径(mm以内) 80 | m | 安装
C4-11-79 | 镀锌钢管砖、混凝土结构明配 公称直径(mm以内) 100 | m | 安装
C4-11-80 | 镀锌钢管砖、混凝土结构明配 公称直径(mm以内) 125 | m | 安装
C4-11-81 | 镀锌钢管砖、混凝土结构明配 公称直径(mm以内) 150 | m | 安装
C4-11-82 | 镀锌钢管砖、混凝土结构暗配 公称直径(mm以内) 15 | m | 安装
C4-11-83 | 镀锌钢管砖、混凝土结构暗配 公称直径(mm以内) 20 | m | 安装
C4-11-84 | 镀锌钢管砖、混凝土结构暗配 公称直径(mm以内) 25 | m | 安装
C4-11-85 | 镀锌钢管砖、混凝土结构暗配 公称直径(mm以内) 32 | m | 安装
C4-11-86 | 镀锌钢管砖、混凝土结构暗配 公称直径(mm以内) 40 | m | 安装
C4-11-87 | 镀锌钢管砖、混凝土结构暗配 公称直径(mm以内) 50 | m | 安装
C4-11-88 | 镀锌钢管砖、混凝土结构暗配 公称直径(mm以内) 70 | m | 安装
C4-11-89 | 镀锌钢管砖、混凝土结构暗配 公称直径(mm以内) 80 | m | 安装
C4-11-90 | 镀锌钢管砖、混凝土结构暗配 公称直径(mm以内) 100 | m | 安装
C4-11-91 | 镀锌钢管砖、混凝土结构暗配 公称直径(mm以内) 125 | m | 安装
C4-11-92 | 镀锌钢管砖、混凝土结构暗配 公称直径(mm以内) 150 | m | 安装
C4-11-93 | 镀锌钢管钢结构支架配管 公称直径(mm以内) 15 | m | 安装
C4-11-94 | 镀锌钢管钢结构支架配管 公称直径(mm以内) 20 | m | 安装
C4-11-95 | 镀锌钢管钢结构支架配管 公称直径(mm以内) 25 | m | 安装
C4-11-96 | 镀锌钢管钢结构支架配管 公称直径(mm以内) 32 | m | 安装
C4-11-97 | 镀锌钢管钢结构支架配管 公称直径(mm以内) 40 | m | 安装
C4-11-98 | 镀锌钢管钢结构支架配管 公称直径(mm以内) 50 | m | 安装
C4-11-99 | 镀锌钢管钢结构支架配管 公称直径(mm以内) 70 | m | 安装
C4-11-100 | 镀锌钢管钢结构支架配管 公称直径(mm以内) 80 | m | 安装
C4-11-101 | 镀锌钢管钢结构支架配管 公称直径(mm以内) 100 | m | 安装
C4-11-102 | 镀锌钢管钢结构支架配管 公称直径(mm以内) 125 | m | 安装
C4-11-103 | 镀锌钢管钢结构支架配管 公称直径(mm以内) 150 | m | 安装
C4-11-104 | 镀锌钢管钢索配管 公称直径(mm以内) 15 | m | 安装
C4-11-105 | 镀锌钢管钢索配管 公称直径(mm以内) 20 | m | 安装
C4-11-106 | 镀锌钢管钢索配管 公称直径(mm以内) 25 | m | 安装
C4-11-107 | 镀锌钢管钢索配管 公称直径(mm以内) 32 | m | 安装
C4-11-108 | 镀锌钢管埋设 公称直径(mm以内) 15 | m | 安装
C4-11-109 | 镀锌钢管埋设 公称直径(mm以内) 20 | m | 安装
C4-11-110 | 镀锌钢管埋设 公称直径(mm以内) 25 | m | 安装
C4-11-111 | 镀锌钢管埋设 公称直径(mm以内) 32 | m | 安装
C4-11-112 | 镀锌钢管埋设 公称直径(mm以内) 40 | m | 安装
C4-11-113 | 镀锌钢管埋设 公称直径(mm以内) 50 | m | 安装
C4-11-114 | 镀锌钢管埋设 公称直径(mm以内) 70 | m | 安装
C4-11-115 | 镀锌钢管埋设 公称直径(mm以内) 80 | m | 安装
C4-11-116 | 镀锌钢管埋设 公称直径(mm以内) 100 | m | 安装
C4-11-117 | 镀锌钢管埋设 公称直径(mm以内) 125 | m | 安装
C4-11-118 | 镀锌钢管埋设 公称直径(mm以内) 150 | m | 安装
C4-11-119 | 紧定(扣压)式薄壁钢管砖、混凝土结构明配 公称直径(mm以内) 15 | m | 安装
C4-11-120 | 紧定(扣压)式薄壁钢管砖、混凝土结构明配 公称直径(mm以内) 20 | m | 安装
C4-11-121 | 紧定(扣压)式薄壁钢管砖、混凝土结构明配 公称直径(mm以内) 25 | m | 安装
C4-11-122 | 紧定(扣压)式薄壁钢管砖、混凝土结构明配 公称直径(mm以内) 32 | m | 安装
C4-11-123 | 紧定(扣压)式薄壁钢管砖、混凝土结构明配 公称直径(mm以内) 40 | m | 安装
C4-11-124 | 紧定(扣压)式薄壁钢管砖、混凝土结构明配 公称直径(mm以内) 50 | m | 安装
C4-11-125 | 紧定(扣压)式薄壁钢管砖、混凝土结构暗配 公称直径(mm以内) 15 | m | 安装
C4-11-126 | 紧定(扣压)式薄壁钢管砖、混凝土结构暗配 公称直径(mm以内) 20 | m | 安装
C4-11-127 | 紧定(扣压)式薄壁钢管砖、混凝土结构暗配 公称直径(mm以内) 25 | m | 安装
C4-11-128 | 紧定(扣压)式薄壁钢管砖、混凝土结构暗配 公称直径(mm以内) 32 | m | 安装
C4-11-129 | 紧定(扣压)式薄壁钢管砖、混凝土结构暗配 公称直径(mm以内) 40 | m | 安装
C4-11-130 | 紧定(扣压)式薄壁钢管砖、混凝土结构暗配 公称直径(mm以内) 50 | m | 安装
C4-11-131 | 紧定(扣压)式薄壁钢管钢结构支架配管 公称直径(mm以内) 15 | m | 安装
C4-11-132 | 紧定(扣压)式薄壁钢管钢结构支架配管 公称直径(mm以内) 20 | m | 安装
C4-11-133 | 紧定(扣压)式薄壁钢管钢结构支架配管 公称直径(mm以内) 25 | m | 安装
C4-11-134 | 紧定(扣压)式薄壁钢管钢结构支架配管 公称直径(mm以内) 32 | m | 安装
C4-11-135 | 紧定(扣压)式薄壁钢管钢结构支架配管 公称直径(mm以内) 40 | m | 安装
C4-11-136 | 紧定(扣压)式薄壁钢管钢结构支架配管 公称直径(mm以内) 50 | m | 安装
C4-11-137 | 紧定(扣压)式薄壁钢管沿钢索配管 公称直径(mm以内) 15 | m | 安装
C4-11-138 | 紧定(扣压)式薄壁钢管沿钢索配管 公称直径(mm以内) 20 | m | 安装
C4-11-139 | 紧定(扣压)式薄壁钢管沿钢索配管 公称直径(mm以内) 25 | m | 安装
C4-11-140 | 紧定(扣压)式薄壁钢管沿钢索配管 公称直径(mm以内) 32 | m | 安装
C4-11-141 | 防爆镀锌钢管砖、混凝土结构明配 公称直径(mm以内) 15 | m | 安装
C4-11-142 | 防爆镀锌钢管砖、混凝土结构明配 公称直径(mm以内) 20 | m | 安装
C4-11-143 | 防爆镀锌钢管砖、混凝土结构明配 公称直径(mm以内) 25 | m | 安装
C4-11-144 | 防爆镀锌钢管砖、混凝土结构明配 公称直径(mm以内) 32 | m | 安装
C4-11-145 | 防爆镀锌钢管砖、混凝土结构明配 公称直径(mm以内) 40 | m | 安装
C4-11-146 | 防爆镀锌钢管砖、混凝土结构明配 公称直径(mm以内) 50 | m | 安装
C4-11-147 | 防爆镀锌钢管砖、混凝土结构明配 公称直径(mm以内) 70 | m | 安装
C4-11-148 | 防爆镀锌钢管砖、混凝土结构明配 公称直径(mm以内) 80 | m | 安装
C4-11-149 | 防爆镀锌钢管砖、混凝土结构明配 公称直径(mm以内) 100 | m | 安装
C4-11-150 | 防爆镀锌钢管砖、混凝土结构暗配 公称直径(mm以内) 15 | m | 安装
C4-11-151 | 防爆镀锌钢管砖、混凝土结构暗配 公称直径(mm以内) 20 | m | 安装
C4-11-152 | 防爆镀锌钢管砖、混凝土结构暗配 公称直径(mm以内) 25 | m | 安装
C4-11-153 | 防爆镀锌钢管砖、混凝土结构暗配 公称直径(mm以内) 32 | m | 安装
C4-11-154 | 防爆镀锌钢管砖、混凝土结构暗配 公称直径(mm以内) 40 | m | 安装
C4-11-155 | 防爆镀锌钢管砖、混凝土结构暗配 公称直径(mm以内) 50 | m | 安装
C4-11-156 | 防爆镀锌钢管砖、混凝土结构暗配 公称直径(mm以内) 70 | m | 安装
C4-11-157 | 防爆镀锌钢管砖、混凝土结构暗配 公称直径(mm以内) 80 | m | 安装
C4-11-158 | 防爆镀锌钢管砖、混凝土结构暗配 公称直径(mm以内) 100 | m | 安装
C4-11-159 | 防爆镀锌钢管钢结构支架配管 公称直径(mm以内) 15 | m | 安装
C4-11-160 | 防爆镀锌钢管钢结构支架配管 公称直径(mm以内) 20 | m | 安装
C4-11-161 | 防爆镀锌钢管钢结构支架配管 公称直径(mm以内) 25 | m | 安装
C4-11-162 | 防爆镀锌钢管钢结构支架配管 公称直径(mm以内) 32 | m | 安装
C4-11-163 | 防爆镀锌钢管钢结构支架配管 公称直径(mm以内) 40 | m | 安装
C4-11-164 | 防爆镀锌钢管钢结构支架配管 公称直径(mm以内) 50 | m | 安装
C4-11-165 | 防爆镀锌钢管钢结构支架配管 公称直径(mm以内) 70 | m | 安装
C4-11-166 | 防爆镀锌钢管钢结构支架配管 公称直径(mm以内) 80 | m | 安装
C4-11-167 | 防爆镀锌钢管钢结构支架配管 公称直径(mm以内) 100 | m | 安装
C4-11-168 | PVC阻燃塑料管明敷设 公称直径(mm以内) 15 | m | 安装
C4-11-169 | PVC阻燃塑料管明敷设 公称直径(mm以内) 20 | m | 安装
C4-11-170 | PVC阻燃塑料管明敷设 公称直径(mm以内) 25 | m | 安装
C4-11-171 | PVC阻燃塑料管明敷设 公称直径(mm以内) 32 | m | 安装
C4-11-172 | PVC阻燃塑料管明敷设 公称直径(mm以内) 40 | m | 安装
C4-11-173 | PVC阻燃塑料管明敷设 公称直径(mm以内) 50 | m | 安装
C4-11-174 | PVC阻燃塑料管明敷设 公称直径(mm以内) 70 | m | 安装
C4-11-175 | PVC阻燃塑料管暗敷设 公称直径(mm以内) 15 | m | 安装
C4-11-176 | PVC阻燃塑料管暗敷设 公称直径(mm以内) 20 | m | 安装
C4-11-177 | PVC阻燃塑料管暗敷设 公称直径(mm以内) 25 | m | 安装
C4-11-178 | PVC阻燃塑料管暗敷设 公称直径(mm以内) 32 | m | 安装
C4-11-179 | PVC阻燃塑料管暗敷设 公称直径(mm以内) 40 | m | 安装
C4-11-180 | PVC阻燃塑料管暗敷设 公称直径(mm以内) 50 | m | 安装
C4-11-181 | PVC阻燃塑料管暗敷设 公称直径(mm以内) 70 | m | 安装
C4-11-182 | 可挠性金属套管砖、混凝土结构暗配 规格 10# | m | 安装
C4-11-183 | 可挠性金属套管砖、混凝土结构暗配 规格 12# | m | 安装
C4-11-184 | 可挠性金属套管砖、混凝土结构暗配 规格 15# | m | 安装
C4-11-185 | 可挠性金属套管砖、混凝土结构暗配 规格 17# | m | 安装
C4-11-186 | 可挠性金属套管砖、混凝土结构暗配 规格 24# | m | 安装
C4-11-187 | 可挠性金属套管砖、混凝土结构暗配 规格 30# | m | 安装
C4-11-188 | 可挠性金属套管砖、混凝土结构暗配 规格 38# | m | 安装
C4-11-189 | 可挠性金属套管砖、混凝土结构暗配 规格 50# | m | 安装
C4-11-190 | 可挠性金属套管砖、混凝土结构暗配 规格 63# | m | 安装
C4-11-191 | 可挠性金属套管砖、混凝土结构暗配 规格 76# | m | 安装
C4-11-192 | 可挠性金属套管砖、混凝土结构暗配 规格 83# | m | 安装
C4-11-193 | 可挠性金属套管砖、混凝土结构暗配 规格 101# | m | 安装
C4-11-194 | 可挠性金属套管吊顶内敷设 规格 10# | m | 安装
C4-11-195 | 可挠性金属套管吊顶内敷设 规格 12# | m | 安装
C4-11-196 | 可挠性金属套管吊顶内敷设 规格 15# | m | 安装
C4-11-197 | 可挠性金属套管吊顶内敷设 规格 17# | m | 安装
C4-11-198 | 可挠性金属套管吊顶内敷设 规格 24# | m | 安装
C4-11-199 | 可挠性金属套管吊顶内敷设 规格 30# | m | 安装
C4-11-200 | 金属软管敷设 公称直径(mm以内) 15 每根管长(mm) 800以内 | m | 安装
C4-11-201 | 金属软管敷设 公称直径(mm以内) 20 每根管长(mm) 800以内 | m | 安装
C4-11-202 | 金属软管敷设 公称直径(mm以内) 15 每根管长(mm) 1200以内 | m | 安装
C4-11-203 | 金属软管敷设 公称直径(mm以内) 20 每根管长(mm) 1200以内 | m | 安装
C4-11-204 | 金属软管敷设 公称直径(mm以内) 25 每根管长(mm) 800以内 | m | 安装
C4-11-205 | 金属软管敷设 公称直径(mm以内) 32 每根管长(mm) 800以内 | m | 安装
C4-11-206 | 金属软管敷设 公称直径(mm以内) 25 每根管长(mm) 1200以内 | m | 安装
C4-11-207 | 金属软管敷设 公称直径(mm以内) 32 每根管长(mm) 1200以内 | m | 安装
C4-11-208 | 金属软管敷设 公称直径(mm以内) 40 每根管长(mm) 800以内 | m | 安装
C4-11-209 | 金属软管敷设 公称直径(mm以内) 50 每根管长(mm) 800以内 | m | 安装
C4-11-210 | 金属软管敷设 公称直径(mm以内) 40 每根管长(mm) 1200以内 | m | 安装
C4-11-211 | 金属软管敷设 公称直径(mm以内) 50 每根管长(mm) 1200以内 | m | 安装
C4-11-212 | 可挠金属套管敷设 套管规格 10# 每根管长(mm) 1000以内 | m | 安装
C4-11-213 | 可挠金属套管敷设 套管规格 12# 每根管长(mm) 1000以内 | m | 安装
C4-11-214 | 可挠金属套管敷设 套管规格 10# 每根管长(mm) 2000以内 | m | 安装
C4-11-215 | 可挠金属套管敷设 套管规格 12# 每根管长(mm) 2000以内 | m | 安装
C4-11-216 | 可挠金属套管敷设 套管规格 15# 每根管长(mm) 1000以内 | m | 安装
C4-11-217 | 可挠金属套管敷设 套管规格 17# 每根管长(mm) 1000以内 | m | 安装
C4-11-218 | 可挠金属套管敷设 套管规格 15# 每根管长(mm) 2000以内 | m | 安装
C4-11-219 | 可挠金属套管敷设 套管规格 17# 每根管长(mm) 2000以内 | m | 安装
C4-11-220 | 可挠金属套管敷设 套管规格 24# 每根管长(mm) 1000以内 | m | 安装
C4-11-221 | 可挠金属套管敷设 套管规格 30# 每根管长(mm) 1000以内 | m | 安装
C4-11-222 | 可挠金属套管敷设 套管规格 24# 每根管长(mm) 2000以内 | m | 安装
C4-11-223 | 可挠金属套管敷设 套管规格 30# 每根管长(mm) 2000以内 | m | 安装
C4-11-224 | 可挠金属套管敷设 套管规格 38# 每根管长(mm) 1000以内 | m | 安装
C4-11-225 | 可挠金属套管敷设 套管规格 50# 每根管长(mm) 1000以内 | m | 安装
C4-11-226 | 可挠金属套管敷设 套管规格 38# 每根管长(mm) 2000以内 | m | 安装
C4-11-227 | 可挠金属套管敷设 套管规格 50# 每根管长(mm) 2000以内 | m | 安装
C4-11-228 | 可挠金属套管敷设 套管规格 63# 每根管长(mm) 1000以内 | m | 安装
C4-11-229 | 可挠金属套管敷设 套管规格 76# 每根管长(mm) 1000以内 | m | 安装
C4-11-230 | 可挠金属套管敷设 套管规格 63# 每根管长(mm) 2000以内 | m | 安装
C4-11-231 | 可挠金属套管敷设 套管规格 76# 每根管长(mm) 2000以内 | m | 安装
C4-11-232 | 可挠金属套管敷设 套管规格 83# 每根管长(mm) 1000以内 | m | 安装
C4-11-233 | 可挠金属套管敷设 套管规格 101# 每根管长(mm) 1000以内 | m | 安装
C4-11-234 | 可挠金属套管敷设 套管规格 83# 每根管长(mm) 2000以内 | m | 安装
C4-11-235 | 可挠金属套管敷设 套管规格 101# 每根管长(mm) 2000以内 | m | 安装
C4-11-236 | 穿引线 | m | 安装
C4-11-237 | 塑料线槽安装 线槽宽度(mm以内) 25 | m | 安装
C4-11-238 | 塑料线槽安装 线槽宽度(mm以内) 40 | m | 安装
C4-11-239 | 塑料线槽安装 线槽宽度(mm以内) 60 | m | 安装
C4-11-240 | 塑料线槽安装 线槽宽度(mm以内) 80 | m | 安装
C4-11-241 | 塑料线槽安装 线槽宽度(mm以内) 100 | m | 安装
C4-11-242 | 地面金属线槽安装 架空地板下安装 单槽 | m | 安装
C4-11-243 | 地面金属线槽安装 架空地板下安装 双槽 | m | 安装
C4-11-244 | 地面金属线槽安装 架空地板下安装 三槽 | m | 安装
C4-11-245 | 地面金属线槽安装 混凝土地面内安装 单槽 | m | 安装
C4-11-246 | 地面金属线槽安装 混凝土地面内安装 双槽 | m | 安装
C4-11-247 | 地面金属线槽安装 混凝土地面内安装 三槽 | m | 安装
C4-11-248 | 钢制槽式桥架(宽+高)(mm以下) 150 | m | 安装
C4-11-249 | 钢制槽式桥架(宽+高)(mm以下) 400 | m | 安装
C4-11-250 | 钢制槽式桥架(宽+高)(mm以下) 600 | m | 安装
C4-11-251 | 钢制槽式桥架(宽+高)(mm以下) 800 | m | 安装
C4-11-252 | 钢制槽式桥架(宽+高)(mm以下) 1000 | m | 安装
C4-11-253 | 钢制槽式桥架(宽+高)(mm以下) 1200 | m | 安装
C4-11-254 | 钢制槽式桥架(宽+高)(mm以下) 1500 | m | 安装
C4-11-255 | 钢制梯式桥架(宽+高)(mm以下) 200 | m | 安装
C4-11-256 | 钢制梯式桥架(宽+高)(mm以下) 500 | m | 安装
C4-11-257 | 钢制梯式桥架(宽+高)(mm以下) 800 | m | 安装
C4-11-258 | 钢制梯式桥架(宽+高)(mm以下) 1000 | m | 安装
C4-11-259 | 钢制梯式桥架(宽+高)(mm以下) 1200 | m | 安装
C4-11-260 | 钢制梯式桥架(宽+高)(mm以下) 1500 | m | 安装
C4-11-261 | 玻璃钢桥架(宽+高)(mm以下) 200 | m | 安装
C4-11-262 | 玻璃钢桥架(宽+高)(mm以下) 400 | m | 安装
C4-11-263 | 玻璃钢桥架(宽+高)(mm以下) 600 | m | 安装
C4-11-264 | 玻璃钢桥架(宽+高)(mm以下) 800 | m | 安装
C4-11-265 | 玻璃钢桥架(宽+高)(mm以下) 1000 | m | 安装
C4-11-266 | 铝合金桥架(宽+高)(mm以下) 100 | m | 安装
C4-11-267 | 铝合金桥架(宽+高)(mm以下) 200 | m | 安装
C4-11-268 | 铝合金桥架(宽+高)(mm以下) 350 | m | 安装
C4-11-269 | 铝合金桥架(宽+高)(mm以下) 550 | m | 安装
C4-11-270 | 铝合金桥架(宽+高)(mm以下) 800 | m | 安装
C4-11-271 | 铝合金桥架(宽+高)(mm以下) 1000 | m | 安装
C4-11-272 | 网式桥架(宽+高)(mm以下) 100 | m | 安装
C4-11-273 | 网式桥架(宽+高)(mm以下) 200 | m | 安装
C4-11-274 | 网式桥架(宽+高)(mm以下) 350 | m | 安装
C4-11-275 | 网式桥架(宽+高)(mm以下) 550 | m | 安装
C4-11-276 | 网式桥架(宽+高)(mm以下) 800 | m | 安装
C4-11-277 | 光纤槽道 宽度(mm以内) 120 | m | 安装
C4-11-278 | 光纤槽道 宽度(mm以内) 150 | m | 安装
C4-11-279 | 光纤槽道 宽度(mm以内) 240 | m | 安装
C4-11-280 | 光纤槽道 宽度(mm以内) 300 | m | 安装
C4-11-281 | 光纤槽道 宽度(mm以内) 360 | m | 安装
C4-11-282 | 管内穿铜芯线照明线路 导线截面(mm2以内) 1.5 | m | 安装
C4-11-283 | 管内穿铜芯线照明线路 导线截面(mm2以内) 2.5 | m | 安装
C4-11-284 | 管内穿铜芯线照明线路 导线截面(mm2以内) 4 | m | 安装
C4-11-285 | 管内穿铜芯线动力线路 导线截面(mm2以内) 1 | m | 安装
C4-11-286 | 管内穿铜芯线动力线路 导线截面(mm2以内) 1.5 | m | 安装
C4-11-287 | 管内穿铜芯线动力线路 导线截面(mm2以内) 2.5 | m | 安装
C4-11-288 | 管内穿铜芯线动力线路 导线截面(mm2以内) 4 | m | 安装
C4-11-289 | 管内穿铜芯线动力线路 导线截面(mm2以内) 6 | m | 安装
C4-11-290 | 管内穿铜芯线动力线路 导线截面(mm2以内) 10 | m | 安装
C4-11-291 | 管内穿铜芯线动力线路 导线截面(mm2以内) 16 | m | 安装
C4-11-292 | 管内穿铜芯线动力线路 导线截面(mm2以内) 25 | m | 安装
C4-11-293 | 管内穿铜芯线动力线路 导线截面(mm2以内) 35 | m | 安装
C4-11-294 | 管内穿铜芯线动力线路 导线截面(mm2以内) 50 | m | 安装
C4-11-295 | 管内穿铜芯线动力线路 导线截面(mm2以内) 70 | m | 安装
C4-11-296 | 管内穿铜芯线动力线路 导线截面(mm2以内) 95 | m | 安装
C4-11-297 | 管内穿铜芯线动力线路 导线截面(mm2以内) 120 | m | 安装
C4-11-298 | 管内穿铜芯线动力线路 导线截面(mm2以内) 150 | m | 安装
C4-11-299 | 管内穿铜芯线动力线路 导线截面(mm2以内) 185 | m | 安装
C4-11-300 | 管内穿铜芯线动力线路 导线截面(mm2以内) 240 | m | 安装
C4-11-301 | 管内穿护套线 导线截面(mm2以内) 一芯 2.5 | m | 安装
C4-11-302 | 管内穿护套线 导线截面(mm2以内) 一芯 4 | m | 安装
C4-11-303 | 管内穿护套线 导线截面(mm2以内) 一芯 6 | m | 安装
C4-11-304 | 管内穿护套线 导线截面(mm2以内) 一芯 10 | m | 安装
C4-11-305 | 管内穿护套线 导线截面(mm2以内) 二芯 1 | m | 安装
C4-11-306 | 管内穿护套线 导线截面(mm2以内) 二芯 2.5 | m | 安装
C4-11-307 | 管内穿护套线 导线截面(mm2以内) 二芯 4 | m | 安装
C4-11-308 | 管内穿护套线 导线截面(mm2以内) 二芯 6 | m | 安装
C4-11-309 | 管内穿护套线 导线截面(mm2以内) 二芯 10 | m | 安装
C4-11-310 | 管内穿护套线 导线截面(mm2以内) 四芯 1 | m | 安装
C4-11-311 | 管内穿护套线 导线截面(mm2以内) 四芯 2.5 | m | 安装
C4-11-312 | 管内穿护套线 导线截面(mm2以内) 四芯 4 | m | 安装
C4-11-313 | 管内穿护套线 导线截面(mm2以内) 四芯 6 | m | 安装
C4-11-314 | 管内穿护套线 导线截面(mm2以内) 四芯 10 | m | 安装
C4-11-315 | 管内穿护套线 导线截面(mm2以内) 八芯 1 | m | 安装
C4-11-316 | 管内穿护套线 导线截面(mm2以内) 八芯 2.5 | m | 安装
C4-11-317 | 管内穿多芯软导线 导线截面(mm2以内) 二芯 0.75 | m | 安装
C4-11-318 | 管内穿多芯软导线 导线截面(mm2以内) 二芯 1 | m | 安装
C4-11-319 | 管内穿多芯软导线 导线截面(mm2以内) 二芯 1.5 | m | 安装
C4-11-320 | 管内穿多芯软导线 导线截面(mm2以内) 二芯 2.5 | m | 安装
C4-11-321 | 管内穿多芯软导线 导线截面(mm2以内) 四芯 0.75 | m | 安装
C4-11-322 | 管内穿多芯软导线 导线截面(mm2以内) 四芯 1 | m | 安装
C4-11-323 | 管内穿多芯软导线 导线截面(mm2以内) 四芯 1.5 | m | 安装
C4-11-324 | 管内穿多芯软导线 导线截面(mm2以内) 四芯 2.5 | m | 安装
C4-11-325 | 管内穿多芯软导线 导线截面(mm2以内) 六芯 0.75 | m | 安装
C4-11-326 | 管内穿多芯软导线 导线截面(mm2以内) 六芯 1 | m | 安装
C4-11-327 | 管内穿多芯软导线 导线截面(mm2以内) 六芯 1.5 | m | 安装
C4-11-328 | 管内穿多芯软导线 导线截面(mm2以内) 六芯 2.5 | m | 安装
C4-11-329 | 线槽内配线 导线截面(mm2以内) 1 | m | 安装
C4-11-330 | 线槽内配线 导线截面(mm2以内) 1.5 | m | 安装
C4-11-331 | 线槽内配线 导线截面(mm2以内) 2.5 | m | 安装
C4-11-332 | 线槽内配线 导线截面(mm2以内) 4 | m | 安装
C4-11-333 | 线槽内配线 导线截面(mm2以内) 6 | m | 安装
C4-11-334 | 线槽内配线 导线截面(mm2以内) 10 | m | 安装
C4-11-335 | 线槽内配线 导线截面(mm2以内) 16 | m | 安装
C4-11-336 | 线槽内配线 导线截面(mm2以内) 25 | m | 安装
C4-11-337 | 线槽内配线 导线截面(mm2以内) 35 | m | 安装
C4-11-338 | 线槽内配线 导线截面(mm2以内) 50 | m | 安装
C4-11-339 | 线槽内配线 导线截面(mm2以内) 70 | m | 安装
C4-11-340 | 线槽内配线 导线截面(mm2以内) 95 | m | 安装
C4-11-341 | 线槽内配线 导线截面(mm2以内) 120 | m | 安装
C4-11-342 | 线槽内配线 导线截面(mm2以内) 150 | m | 安装
C4-11-343 | 线槽内配线 导线截面(mm2以内) 185 | m | 安装
C4-11-344 | 线槽内配线 导线截面(mm2以内) 240 | m | 安装
C4-11-345 | 线槽/桥架/支架布放多芯软导线 导线截面(mm2以内) 二芯 0.75 | m | 安装
C4-11-346 | 线槽/桥架/支架布放多芯软导线 导线截面(mm2以内) 二芯 1 | m | 安装
C4-11-347 | 线槽/桥架/支架布放多芯软导线 导线截面(mm2以内) 二芯 1.5 | m | 安装
C4-11-348 | 线槽/桥架/支架布放多芯软导线 导线截面(mm2以内) 二芯 2.5 | m | 安装
C4-11-349 | 线槽/桥架/支架布放多芯软导线 导线截面(mm2以内) 四芯 0.75 | m | 安装
C4-11-350 | 线槽/桥架/支架布放多芯软导线 导线截面(mm2以内) 四芯 1 | m | 安装
C4-11-351 | 线槽/桥架/支架布放多芯软导线 导线截面(mm2以内) 四芯 1.5 | m | 安装
C4-11-352 | 线槽/桥架/支架布放多芯软导线 导线截面(mm2以内) 四芯 2.5 | m | 安装
C4-11-353 | 线槽/桥架/支架布放多芯软导线 导线截面(mm2以内) 六芯 0.75 | m | 安装
C4-11-354 | 线槽/桥架/支架布放多芯软导线 导线截面(mm2以内) 六芯 1 | m | 安装
C4-11-355 | 线槽/桥架/支架布放多芯软导线 导线截面(mm2以内) 六芯 1.5 | m | 安装
C4-11-356 | 线槽/桥架/支架布放多芯软导线 导线截面(mm2以内) 六芯 2.5 | m | 安装
C4-11-357 | 塑料护套线直敷布线 导线截面(mm2以内) 二芯 2.5 | m | 安装
C4-11-358 | 塑料护套线直敷布线 导线截面(mm2以内) 二芯 4 | m | 安装
C4-11-359 | 塑料护套线直敷布线 导线截面(mm2以内) 四芯 2.5 | m | 安装
C4-11-360 | 塑料护套线直敷布线 导线截面(mm2以内) 四芯 4 | m | 安装
C4-11-361 | 车间带形母线沿屋架、梁、柱、墙安装 铝母线 母线截面(mm2以内) 250 | m | 安装
C4-11-362 | 车间带形母线沿屋架、梁、柱、墙安装 铝母线 母线截面(mm2以内) 500 | m | 安装
C4-11-363 | 车间带形母线沿屋架、梁、柱、墙安装 铝母线 母线截面(mm2以内) 800 | m | 安装
C4-11-364 | 车间带形母线沿屋架、梁、柱、墙安装 铝母线 母线截面(mm2以内) 1200 | m | 安装
C4-11-365 | 车间带形母线沿屋架、梁、柱、墙安装 钢母线 母线截面(mm2以内) 100 | m | 安装
C4-11-366 | 车间带形母线沿屋架、梁、柱、墙安装 钢母线 母线截面(mm2以内) 250 | m | 安装
C4-11-367 | 车间带形母线沿屋架、梁、柱、墙安装 钢母线 母线截面(mm2以内) 500 | m | 安装
C4-11-368 | 车间带形母线跨屋架、梁、柱安装 铝母线 母线截面(mm2以内) 250 | m | 安装
C4-11-369 | 车间带形母线跨屋架、梁、柱安装 铝母线 母线截面(mm2以内) 500 | m | 安装
C4-11-370 | 车间带形母线跨屋架、梁、柱安装 铝母线 母线截面(mm2以内) 800 | m | 安装
C4-11-371 | 车间带形母线跨屋架、梁、柱安装 铝母线 母线截面(mm2以内) 1200 | m | 安装
C4-11-372 | 车间带形母线跨屋架、梁、柱安装 钢母线 母线截面(mm2以内) 100 | m | 安装
C4-11-373 | 车间带形母线跨屋架、梁、柱安装 钢母线 母线截面(mm2以内) 250 | m | 安装
C4-11-374 | 车间带形母线跨屋架、梁、柱安装 钢母线 母线截面(mm2以内) 500 | m | 安装
C4-11-375 | 接线箱安装 明装 接线箱半周长(mm以内) 300 | 个 | 安装
C4-11-376 | 接线箱安装 明装 接线箱半周长(mm以内) 700 | 个 | 安装
C4-11-377 | 接线箱安装 明装 接线箱半周长(mm以内) 1500 | 个 | 安装
C4-11-378 | 接线箱安装 暗装 接线箱半周长(mm以内) 300 | 个 | 安装
C4-11-379 | 接线箱安装 暗装 接线箱半周长(mm以内) 700 | 个 | 安装
C4-11-380 | 接线箱安装 暗装 接线箱半周长(mm以内) 1500 | 个 | 安装
C4-11-381 | 钢制接线盒 暗装 砖结构 | 个 | 安装
C4-11-382 | 钢制接线盒 暗装 混凝土结构 | 个 | 安装
C4-11-383 | 钢制接线盒 暗装 轻钢龙骨 | 个 | 安装
C4-11-384 | 钢制接线盒 明装 | 个 | 安装
C4-11-385 | 钢制接线盒 钢索上 | 个 | 安装
C4-11-386 | 塑料接线盒 暗装 砖结构 | 个 | 安装
C4-11-387 | 塑料接线盒 暗装 混凝土结构 | 个 | 安装
C4-11-388 | 塑料接线盒 明装 | 个 | 安装
C4-11-389 | 地面接线盒 | 个 | 安装
C4-11-390 | 防爆接线盒 暗装 | 个 | 安装
C4-11-391 | 防爆接线盒 明装 | 个 | 安装
C4-11-392 | 接线盒盖 | 个 | 安装
C4-11-393 | 防水弯头安装 防水弯头规格(mm以内) 20 | 个 | 安装
C4-11-394 | 防水弯头安装 防水弯头规格(mm以内) 32 | 个 | 安装
C4-11-395 | 防水弯头安装 防水弯头规格(mm以内) 50 | 个 | 安装
C4-11-396 | 防水弯头安装 防水弯头规格(mm以内) 80 | 个 | 安装
C4-11-397 | 防水弯头安装 防水弯头规格(mm以内) 100 | 个 | 安装
C4-11-398 | 钢索架设 圆钢 直径(mm以内) φ6 | m | 安装
C4-11-399 | 钢索架设 圆钢 直径(mm以内) φ8 | m | 安装
C4-11-400 | 钢索架设 钢绞线 直径(mm以内) φ6 | m | 安装
C4-11-401 | 钢索架设 钢绞线 直径(mm以内) φ9 | m | 安装
C4-11-402 | 母线拉紧装置 母线截面(mm2以内) 500 | 套 | 安装
C4-11-403 | 母线拉紧装置 母线截面(mm2以内) 1200 | 套 | 安装
C4-11-404 | 钢索拉紧装置 花篮螺栓直径(mm) 12 | 套 | 安装
C4-11-405 | 钢索拉紧装置 花篮螺栓直径(mm) 16 | 套 | 安装
C4-11-406 | 钢索拉紧装置 花篮螺栓直径(mm) 20 | 套 | 安装
C4-11-407 | 人防预留过墙管 镀锌钢管 管径(mm以内) 25 | 根 | 安装
C4-11-408 | 人防预留过墙管 镀锌钢管 管径(mm以内) 50 | 根 | 安装
C4-11-409 | 人防预留过墙管 镀锌钢管 管径(mm以内) 80 | 根 | 安装
C4-11-410 | 人防预留过墙管 镀锌钢管 管径(mm以内) 100 | 根 | 安装
C4-11-411 | 人防过墙密闭套管 镀锌钢管 管径(mm以内) 25 | 根 | 安装
C4-11-412 | 人防过墙密闭套管 镀锌钢管 管径(mm以内) 50 | 根 | 安装
C4-11-413 | 人防过墙密闭套管 镀锌钢管 管径(mm以内) 80 | 根 | 安装
C4-11-414 | 人防过墙密闭套管 镀锌钢管 管径(mm以内) 100 | 根 | 安装
C4-11-415 | 穿混凝土墙、梁套管安装 管径(mm以内) 25 | 根 | 安装
C4-11-416 | 穿混凝土墙、梁套管安装 管径(mm以内) 50 | 根 | 安装
C4-11-417 | 穿混凝土墙、梁套管安装 管径(mm以内) 80 | 根 | 安装
C4-11-418 | 穿混凝土墙、梁套管安装 管径(mm以内) 100 | 根 | 安装
C4-11-419 | 管路保护 水泥砂浆保护 φ25以下 | m | 安装
C4-11-420 | 管路保护 水泥砂浆保护 φ25以上 | m | 安装
C4-11-421 | 管路保护 150#无筋混凝土保护 | m3 | 安装
C4-11-422 | 刷防火涂料 耐火极限0.5h 厚2mm 管道 | m2 | 安装
C4-11-423 | 刷防火涂料 耐火极限0.5h 厚2mm 型钢 | kg | 安装
C4-11-424 | 刷防火涂料 耐火极限0.5h 厚2mm 盒子 | 个 | 安装
"false"

## 034_Ⅻ 照明灯具安装
C4-12-1 | 普通灯具安装 软线吊灯 固定式 | 套 | 安装
C4-12-2 | 普通灯具安装 软线吊灯 防水防潮式 带罩 | 套 | 安装
C4-12-3 | 普通灯具安装 软线吊灯 防水防潮式 不带罩 | 套 | 安装
C4-12-4 | 普通灯具安装 座灯头 带罩 | 套 | 安装
C4-12-5 | 普通灯具安装 座灯头 不带罩 | 套 | 安装
C4-12-6 | 普通灯具安装 座灯头 声、光控 | 套 | 安装
C4-12-7 | 普通灯具安装 吊链灯 | 套 | 安装
C4-12-8 | 普通灯具安装 直杆灯 | 套 | 安装
C4-12-9 | 壁灯安装 小型壁灯(7kg以内) | 套 | 安装
C4-12-10 | 壁灯安装 大型壁灯(7kg以上) | 套 | 安装
C4-12-11 | 吸顶灯安装 吊顶上安装 单罩 | 套 | 安装
C4-12-12 | 吸顶灯安装 吊顶上安装 双罩 | 套 | 安装
C4-12-13 | 吸顶灯安装 吊顶上安装 四罩 | 套 | 安装
C4-12-14 | 吸顶灯安装 吊顶上安装 六罩 | 套 | 安装
C4-12-15 | 吸顶灯安装 吊顶上安装 八罩 | 套 | 安装
C4-12-16 | 吸顶灯安装 混凝土楼板上安装 单罩 | 套 | 安装
C4-12-17 | 吸顶灯安装 混凝土楼板上安装 双罩 | 套 | 安装
C4-12-18 | 吸顶灯安装 混凝土楼板上安装 四罩 | 套 | 安装
C4-12-19 | 吸顶灯安装 混凝土楼板上安装 六罩 | 套 | 安装
C4-12-20 | 吸顶灯安装 混凝土楼板上安装 八罩 | 套 | 安装
C4-12-21 | 嵌入式灯安装 顶棚嵌入式筒灯 单筒 | 套 | 安装
C4-12-22 | 嵌入式灯安装 顶棚嵌入式筒灯 双筒 | 套 | 安装
C4-12-23 | 嵌入式灯安装 墙壁嵌入式照明灯具 | 套 | 安装
C4-12-24 | 嵌入式灯安装 地面嵌入式照明灯具 | 套 | 安装
C4-12-25 | 轨道灯安装 灯具 | 套 | 安装
C4-12-26 | 轨道灯安装 轨道 | m | 安装
C4-12-27 | 普通吊灯安装 吊顶上安装(火以内) 3 | 套 | 安装
C4-12-28 | 普通吊灯安装 吊顶上安装(火以内) 5 | 套 | 安装
C4-12-29 | 普通吊灯安装 吊顶上安装(火以内) 7 | 套 | 安装
C4-12-30 | 普通吊灯安装 吊顶上安装(火以内) 9 | 套 | 安装
C4-12-31 | 普通吊灯安装 吊顶上安装(火以内) 12 | 套 | 安装
C4-12-32 | 普通吊灯安装 吊顶上安装(火以内) 15 | 套 | 安装
C4-12-33 | 普通吊灯安装 混凝土楼板上安装(火以内) 3 | 套 | 安装
C4-12-34 | 普通吊灯安装 混凝土楼板上安装(火以内) 5 | 套 | 安装
C4-12-35 | 普通吊灯安装 混凝土楼板上安装(火以内) 7 | 套 | 安装
C4-12-36 | 普通吊灯安装 混凝土楼板上安装(火以内) 9 | 套 | 安装
C4-12-37 | 普通吊灯安装 混凝土楼板上安装(火以内) 12 | 套 | 安装
C4-12-38 | 普通吊灯安装 混凝土楼板上安装(火以内) 15 | 套 | 安装
C4-12-39 | 工厂罩灯安装 吊链式 | 套 | 安装
C4-12-40 | 工厂罩灯安装 吊杆式 | 套 | 安装
C4-12-41 | 工厂罩灯安装 吸顶/壁装式 | 套 | 安装
C4-12-42 | 工厂罩灯安装 悬挂式 | 套 | 安装
C4-12-43 | 防水防尘灯安装 直管式 | 套 | 安装
C4-12-44 | 防水防尘灯安装 弯管式 | 套 | 安装
C4-12-45 | 防水防尘灯安装 吸顶式 | 套 | 安装
C4-12-46 | 投光灯 | 套 | 安装
C4-12-47 | 混光灯 吊杆式 | 套 | 安装
C4-12-48 | 混光灯 吊链式 | 套 | 安装
C4-12-49 | 混光灯 嵌入式 | 套 | 安装
C4-12-50 | 密闭灯安装 安全灯 直杆 | 套 | 安装
C4-12-51 | 密闭灯安装 安全灯 弯杆 | 套 | 安装
C4-12-52 | 密闭灯安装 防爆灯 直杆 | 套 | 安装
C4-12-53 | 密闭灯安装 防爆灯 弯杆 | 套 | 安装
C4-12-54 | 密闭灯安装 防爆荧光灯 单管 | 套 | 安装
C4-12-55 | 密闭灯安装 防爆荧光灯 双管 | 套 | 安装
C4-12-56 | 密闭灯安装 防潮灯 | 套 | 安装
C4-12-57 | 密闭灯安装 腰形船顶灯 | 套 | 安装
C4-12-58 | 密闭灯安装 管型氙气灯 | 套 | 安装
C4-12-59 | 高度标志(障碍)灯安装 航空障碍灯 | 套 | 安装
C4-12-60 | 高度标志(障碍)灯安装 航空障碍灯 控制箱 | 台 | 安装
C4-12-61 | 高度标志(障碍)灯安装 照度传感器(光控开关) | 套 | 安装
C4-12-62 | 高度标志(障碍)灯安装 停机坪边界位置标志灯 | 套 | 安装
C4-12-63 | 高度标志(障碍)灯安装 直升机停机坪中心标志灯 | 套 | 安装
C4-12-64 | 高度标志(障碍)灯安装 直升机停机坪着陆区投光灯 | 套 | 安装
C4-12-65 | 标志、诱导灯安装 吊杆式 | 套 | 安装
C4-12-66 | 标志、诱导灯安装 吊链式 | 套 | 安装
C4-12-67 | 标志、诱导灯安装 壁式 | 套 | 安装
C4-12-68 | 标志、诱导灯安装 墙壁嵌入式 | 套 | 安装
C4-12-69 | 标志、诱导灯安装 地面嵌入式 | 套 | 安装
C4-12-70 | 吊式艺术装饰灯具蜡烛灯 灯体垂吊长度(mm以内) 500 灯体直径(mm以内) 300 | 套 | 安装
C4-12-71 | 吊式艺术装饰灯具蜡烛灯 灯体垂吊长度(mm以内) 500 灯体直径(mm以内) 400 | 套 | 安装
C4-12-72 | 吊式艺术装饰灯具蜡烛灯 灯体垂吊长度(mm以内) 600 灯体直径(mm以内) 500 | 套 | 安装
C4-12-73 | 吊式艺术装饰灯具蜡烛灯 灯体垂吊长度(mm以内) 600 灯体直径(mm以内) 600 | 套 | 安装
C4-12-74 | 吊式艺术装饰灯具蜡烛灯 灯体垂吊长度(mm以内) 700 灯体直径(mm以内) 900 | 套 | 安装
C4-12-75 | 吊式艺术装饰灯具蜡烛灯 灯体垂吊长度(mm以内) 1400 灯体直径(mm以内) 1400 | 套 | 安装
C4-12-76 | 吊式艺术装饰灯具蜡烛灯 灯体垂吊长度(mm以内) 350 灯体直径(mm以内) 350 | 套 | 安装
C4-12-77 | 吊式艺术装饰灯具蜡烛灯 灯体垂吊长度(mm以内) 500 灯体直径(mm以内) 450 | 套 | 安装
C4-12-78 | 吊式艺术装饰灯具蜡烛灯 灯体垂吊长度(mm以内) 550 灯体直径(mm以内) 550 | 套 | 安装
C4-12-79 | 吊式艺术装饰灯具蜡烛灯 灯体垂吊长度(mm以内) 600 灯体直径(mm以内) 650 | 套 | 安装
C4-12-80 | 吊式艺术装饰灯具蜡烛灯 灯体垂吊长度(mm以内) 1100 灯体直径(mm以内) 900 | 套 | 安装
C4-12-81 | 吊式艺术装饰灯具蜡烛灯 灯体垂吊长度(mm以内) 650 灯体直径(mm以内) 600 | 套 | 安装
C4-12-82 | 吊式艺术装饰灯具蜡烛灯 灯体垂吊长度(mm以内) 800 灯体直径(mm以内) 600 | 套 | 安装
C4-12-83 | 吊式艺术装饰灯具蜡烛灯 灯体垂吊长度(mm以内) 1200 灯体直径(mm以内) 600 | 套 | 安装
C4-12-84 | 吊式艺术装饰灯具蜡烛灯 灯体垂吊长度(mm以内) 800 灯体直径(mm以内) 1000 | 套 | 安装
C4-12-85 | 吊式艺术装饰灯具蜡烛灯 灯体垂吊长度(mm以内) 1000 灯体直径(mm以内) 1000 | 套 | 安装
C4-12-86 | 吊式艺术装饰灯具蜡烛灯 灯体垂吊长度(mm以内) 1200 灯体直径(mm以内) 1000 | 套 | 安装
C4-12-87 | 吊式艺术装饰灯具蜡烛灯 灯体垂吊长度(mm以内) 1200 灯体直径(mm以内) 1200 | 套 | 安装
C4-12-88 | 吊式艺术装饰灯具蜡烛灯 灯体垂吊长度(mm以内) 1600 灯体直径(mm以内) 1200 | 套 | 安装
C4-12-89 | 吊式艺术装饰灯具蜡烛灯 灯体垂吊长度(mm以内) 2000 灯体直径(mm以内) 1200 | 套 | 安装
C4-12-90 | 吊式艺术装饰灯具蜡烛灯 灯体垂吊长度(mm以内) 1400 灯体直径(mm以内) 1500 | 套 | 安装
C4-12-91 | 吊式艺术装饰灯具蜡烛灯 灯体垂吊长度(mm以内) 1700 灯体直径(mm以内) 1500 | 套 | 安装
C4-12-92 | 吊式艺术装饰灯具蜡烛灯 灯体垂吊长度(mm以内) 3500 灯体直径(mm以内) 1500 | 套 | 安装
C4-12-93 | 吊式艺术装饰灯具蜡烛灯 灯体垂吊长度(mm以内) 1000 灯体直径(mm以内) 1800 | 套 | 安装
C4-12-94 | 吊式艺术装饰灯具蜡烛灯 灯体垂吊长度(mm以内) 1500 灯体直径(mm以内) 1800 | 套 | 安装
C4-12-95 | 吊式艺术装饰灯具蜡烛灯 灯体垂吊长度(mm以内) 2500 灯体直径(mm以内) 1800 | 套 | 安装
C4-12-96 | 吊式艺术装饰灯具蜡烛灯 灯体垂吊长度(mm以内) 1000 灯体直径(mm以内) 2000 | 套 | 安装
C4-12-97 | 吊式艺术装饰灯具蜡烛灯 灯体垂吊长度(mm以内) 2500 灯体直径(mm以内) 2000 | 套 | 安装
C4-12-98 | 吊式艺术装饰灯具蜡烛灯 灯体垂吊长度(mm以内) 3500 灯体直径(mm以内) 2000 | 套 | 安装
C4-12-99 | 装饰灯吊杆式组合灯 灯体垂直长度(mm以内) 1750 灯体直径(mm以内) 500 | 套 | 安装
C4-12-100 | 装饰灯吊杆式组合灯 灯体垂直长度(mm以内) 1750 灯体直径(mm以内) 700 | 套 | 安装
C4-12-101 | 装饰灯吊杆式组合灯 灯体垂直长度(mm以内) 1750 灯体直径(mm以内) 900 | 套 | 安装
C4-12-102 | 装饰灯吊杆式组合灯 灯体垂直长度(mm以内) 4200 灯体直径(mm以内) 1000 | 套 | 安装
C4-12-103 | 装饰灯吊杆式组合灯 灯体垂直长度(mm以内) 4200 灯体直径(mm以内) 1800 | 套 | 安装
C4-12-104 | 装饰灯吊杆式组合灯 灯体垂直长度(mm以内) 4200 灯体直径(mm以内) 3000 | 套 | 安装
C4-12-105 | 装饰灯吊式玻璃罩灯(带装饰) 灯体垂吊长度(mm以内) 500 灯体直径(mm以内) 900 | 套 | 安装
C4-12-106 | 装饰灯吊式玻璃罩灯(带装饰) 灯体垂吊长度(mm以内) 700 灯体直径(mm以内) 1100 | 套 | 安装
C4-12-107 | 装饰灯吊式玻璃罩灯(带装饰) 灯体垂吊长度(mm以内) 850 灯体直径(mm以内) 1500 | 套 | 安装
C4-12-108 | 装饰灯吊式玻璃罩灯(带装饰) 灯体垂吊长度(mm以内) 1100 灯体直径(mm以内) 2000 | 套 | 安装
C4-12-109 | 吸顶式艺术装饰灯具串珠(穗)、串棒灯(圆形) 灯体垂吊长度(mm以内) 800 灯体直径(mm以内) 400 | 套 | 安装
C4-12-110 | 吸顶式艺术装饰灯具串珠(穗)、串棒灯(圆形) 灯体垂吊长度(mm以内) 800 灯体直径(mm以内) 600 | 套 | 安装
C4-12-111 | 吸顶式艺术装饰灯具串珠(穗)、串棒灯(圆形) 灯体垂吊长度(mm以内) 800 灯体直径(mm以内) 800 | 套 | 安装
C4-12-112 | 吸顶式艺术装饰灯具串珠(穗)、串棒灯(圆形) 灯体垂吊长度(mm以内) 800 灯体直径(mm以内) 1000 | 套 | 安装
C4-12-113 | 吸顶式艺术装饰灯具串珠(穗)、串棒灯(圆形) 灯体垂吊长度(mm以内) 800 灯体直径(mm以内) 1500 | 套 | 安装
C4-12-114 | 吸顶式艺术装饰灯具串珠(穗)、串棒灯(圆形) 灯体垂吊长度(mm以内) 800 灯体直径(mm以内) 2000 | 套 | 安装
C4-12-115 | 吸顶式艺术装饰灯具串珠(穗)、串棒灯(圆形) 灯体垂吊长度(mm以内) 800 灯体直径(mm以内) 2500 | 套 | 安装
C4-12-116 | 吸顶式艺术装饰灯具串珠(穗)、串棒灯(圆形) 灯体垂吊长度(mm以内) 800 灯体直径(mm以内) 3000 | 套 | 安装
C4-12-117 | 吸顶式艺术装饰灯具串珠(穗)、串棒灯(圆形) 灯体垂吊长度(mm以内) 800 灯体直径(mm以内) 4000 | 套 | 安装
C4-12-118 | 吸顶式艺术装饰灯具串珠(穗)、串棒灯(圆形) 灯体垂吊长度(mm以内) 800 灯体直径(mm以内) 5000 | 套 | 安装
C4-12-119 | 吸顶式艺术装饰灯具串珠(穗)、串棒灯(圆形) 灯体垂吊长度(mm以内) 1500 灯体直径(mm以内) 400 | 套 | 安装
C4-12-120 | 吸顶式艺术装饰灯具串珠(穗)、串棒灯(圆形) 灯体垂吊长度(mm以内) 2000 灯体直径(mm以内) 400 | 套 | 安装
C4-12-121 | 吸顶式艺术装饰灯具串珠(穗)、串棒灯(圆形) 灯体垂吊长度(mm以内) 2500 灯体直径(mm以内) 400 | 套 | 安装
C4-12-122 | 吸顶式艺术装饰灯具串珠(穗)、串棒灯(圆形) 灯体垂吊长度(mm以内) 2000 灯体直径(mm以内) 600 | 套 | 安装
C4-12-123 | 吸顶式艺术装饰灯具串珠(穗)、串棒灯(圆形) 灯体垂吊长度(mm以内) 2500 灯体直径(mm以内) 600 | 套 | 安装
C4-12-124 | 吸顶式艺术装饰灯具串珠(穗)、串棒灯(圆形) 灯体垂吊长度(mm以内) 3000 灯体直径(mm以内) 600 | 套 | 安装
C4-12-125 | 吸顶式艺术装饰灯具串珠(穗)、串棒灯(圆形) 灯体垂吊长度(mm以内) 2000 灯体直径(mm以内) 800 | 套 | 安装
C4-12-126 | 吸顶式艺术装饰灯具串珠(穗)、串棒灯(圆形) 灯体垂吊长度(mm以内) 2500 灯体直径(mm以内) 800 | 套 | 安装
C4-12-127 | 吸顶式艺术装饰灯具串珠(穗)、串棒灯(圆形) 灯体垂吊长度(mm以内) 3000 灯体直径(mm以内) 800 | 套 | 安装
C4-12-128 | 吸顶式艺术装饰灯具串珠(穗)、串棒灯(圆形) 灯体垂吊长度(mm以内) 2000 灯体直径(mm以内) 1000 | 套 | 安装
C4-12-129 | 吸顶式艺术装饰灯具串珠(穗)、串棒灯(圆形) 灯体垂吊长度(mm以内) 2500 灯体直径(mm以内) 1000 | 套 | 安装
C4-12-130 | 吸顶式艺术装饰灯具串珠(穗)、串棒灯(圆形) 灯体垂吊长度(mm以内) 3000 灯体直径(mm以内) 1000 | 套 | 安装
C4-12-131 | 吸顶式艺术装饰灯具串珠(穗)、串棒灯(圆形) 灯体垂吊长度(mm以内) 2000 灯体直径(mm以内) 1200 | 套 | 安装
C4-12-132 | 吸顶式艺术装饰灯具串珠(穗)、串棒灯(圆形) 灯体垂吊长度(mm以内) 2500 灯体直径(mm以内) 1200 | 套 | 安装
C4-12-133 | 吸顶式艺术装饰灯具串珠(穗)、串棒灯(圆形) 灯体垂吊长度(mm以内) 3000 灯体直径(mm以内) 1200 | 套 | 安装
C4-12-134 | 吸顶式艺术装饰灯具串珠(穗)、串棒灯(圆形) 灯体垂吊长度(mm以内) 2000 灯体直径(mm以内) 1500 | 套 | 安装
C4-12-135 | 吸顶式艺术装饰灯具串珠(穗)、串棒灯(圆形) 灯体垂吊长度(mm以内) 4000 灯体直径(mm以内) 1500 | 套 | 安装
C4-12-136 | 吸顶式艺术装饰灯具串珠(穗)、串棒灯(圆形) 灯体垂吊长度(mm以内) 7500 灯体直径(mm以内) 1500 | 套 | 安装
C4-12-137 | 吸顶式艺术装饰灯具串珠(穗)、串棒灯(圆形) 灯体垂吊长度(mm以内) 500 灯体半周长(mm以内) 400 | 套 | 安装
C4-12-138 | 吸顶式艺术装饰灯具串珠(穗)、串棒灯(圆形) 灯体垂吊长度(mm以内) 500 灯体半周长(mm以内) 600 | 套 | 安装
C4-12-139 | 吸顶式艺术装饰灯具串珠(穗)、串棒灯(圆形) 灯体垂吊长度(mm以内) 500 灯体半周长(mm以内) 800 | 套 | 安装
C4-12-140 | 吸顶式艺术装饰灯具串珠(穗)、串棒灯(圆形) 灯体垂吊长度(mm以内) 500 灯体半周长(mm以内) 300 | 套 | 安装
C4-12-141 | 吸顶式艺术装饰灯具串珠(穗)、串棒灯(圆形) 灯体垂吊长度(mm以内) 500 灯体半周长(mm以内) 600 | 套 | 安装
C4-12-142 | 吸顶式艺术装饰灯具串珠(穗)、串棒灯(圆形) 灯体垂吊长度(mm以内) 500 灯体半周长(mm以内) 800 | 套 | 安装
C4-12-143 | 吸顶式艺术装饰灯具串珠(穗)、串棒灯(圆形) 灯体垂吊长度(mm以内) 1500 灯体半周长(mm以内) 1600 | 套 | 安装
C4-12-144 | 吸顶式艺术装饰灯具串珠(穗)、串棒灯(圆形) 灯体垂吊长度(mm以内) 2000 灯体半周长(mm以内) 1600 | 套 | 安装
C4-12-145 | 吸顶式艺术装饰灯具串珠(穗)、串棒灯(圆形) 灯体垂吊长度(mm以内) 2500 灯体半周长(mm以内) 1600 | 套 | 安装
C4-12-146 | 吸顶式艺术装饰灯具串珠(穗)、串棒灯(圆形) 灯体垂吊长度(mm以内) 2000 灯体半周长(mm以内) 3000 | 套 | 安装
C4-12-147 | 吸顶式艺术装饰灯具串珠(穗)、串棒灯(圆形) 灯体垂吊长度(mm以内) 2500 灯体半周长(mm以内) 3000 | 套 | 安装
C4-12-148 | 吸顶式艺术装饰灯具串珠(穗)、串棒灯(圆形) 灯体垂吊长度(mm以内) 3000 灯体半周长(mm以内) 3000 | 套 | 安装
C4-12-149 | 吸顶式艺术装饰灯具串珠(穗)、串棒灯(圆形) 灯体垂吊长度(mm以内) 2000 灯体半周长(mm以内) 4000 | 套 | 安装
C4-12-150 | 吸顶式艺术装饰灯具串珠(穗)、串棒灯(圆形) 灯体垂吊长度(mm以内) 2500 灯体半周长(mm以内) 4000 | 套 | 安装
C4-12-151 | 吸顶式艺术装饰灯具串珠(穗)、串棒灯(圆形) 灯体垂吊长度(mm以内) 3000 灯体半周长(mm以内) 4000 | 套 | 安装
C4-12-152 | 吸顶式艺术装饰灯具串珠(穗)、串棒灯(圆形) 灯体垂吊长度(mm以内) 800 灯体半周长(mm以内) 1000 | 套 | 安装
C4-12-153 | 吸顶式艺术装饰灯具串珠(穗)、串棒灯(圆形) 灯体垂吊长度(mm以内) 800 灯体半周长(mm以内) 1500 | 套 | 安装
C4-12-154 | 吸顶式艺术装饰灯具串珠(穗)、串棒灯(圆形) 灯体垂吊长度(mm以内) 800 灯体半周长(mm以内) 2000 | 套 | 安装
C4-12-155 | 吸顶式艺术装饰灯具串珠(穗)、串棒灯(圆形) 灯体垂吊长度(mm以内) 800 灯体半周长(mm以内) 2500 | 套 | 安装
C4-12-156 | 吸顶式艺术装饰灯具串珠(穗)、串棒灯(圆形) 灯体垂吊长度(mm以内) 800 灯体半周长(mm以内) 3000 | 套 | 安装
C4-12-157 | 吸顶式艺术装饰灯具串珠(穗)、串棒灯(圆形) 灯体垂吊长度(mm以内) 800 灯体半周长(mm以内) 3500 | 套 | 安装
C4-12-158 | 吸顶式艺术装饰灯具串珠(穗)、串棒灯(圆形) 灯体垂吊长度(mm以内) 800 灯体半周长(mm以内) 4000 | 套 | 安装
C4-12-159 | 吸顶式艺术装饰灯具串珠(穗)、串棒灯(圆形) 灯体垂吊长度(mm以内) 800 灯体半周长(mm以内) 4500 | 套 | 安装
C4-12-160 | 吸顶式艺术装饰灯具串珠(穗)、串棒灯(圆形) 灯体垂吊长度(mm以内) 800 灯体半周长(mm以内) 5000 | 套 | 安装
C4-12-161 | 吸顶式艺术装饰灯具串珠(穗)、串棒灯(圆形) 灯体垂吊长度(mm以内) 800 灯体半周长(mm以内) 5500 | 套 | 安装
C4-12-162 | 吸顶式艺术装饰灯具串珠(穗)、串棒灯(圆形) 灯体垂吊长度(mm以内) 500 灯体半周长(mm以内) 800 | 套 | 安装
C4-12-163 | 吸顶式艺术装饰灯具串珠(穗)、串棒灯(圆形) 灯体垂吊长度(mm以内) 500 灯体半周长(mm以内) 1200 | 套 | 安装
C4-12-164 | 吸顶式艺术装饰灯具串珠(穗)、串棒灯(圆形) 灯体垂吊长度(mm以内) 500 灯体半周长(mm以内) 1600 | 套 | 安装
C4-12-165 | 吸顶式艺术装饰灯具串珠(穗)、串棒灯(圆形) 灯体垂吊长度(mm以内) 500 灯体半周长(mm以内) 800 | 套 | 安装
C4-12-166 | 吸顶式艺术装饰灯具串珠(穗)、串棒灯(圆形) 灯体垂吊长度(mm以内) 500 灯体半周长(mm以内) 1200 | 套 | 安装
C4-12-167 | 吸顶式艺术装饰灯具串珠(穗)、串棒灯(圆形) 灯体垂吊长度(mm以内) 500 灯体半周长(mm以内) 1600 | 套 | 安装
C4-12-168 | 吸顶式艺术装饰灯具串珠(穗)、串棒灯(圆形) 灯体垂吊长度(mm以内) 500 灯体半周长(mm以内) 2000 | 套 | 安装
C4-12-169 | 装饰灯吸顶式玻璃罩灯(带装饰) 灯体垂吊长度(mm以内) 400 灯体半周长(mm以内) 1500 | 套 | 安装
C4-12-170 | 装饰灯吸顶式玻璃罩灯(带装饰) 灯体垂吊长度(mm以内) 400 灯体半周长(mm以内) 2000 | 套 | 安装
C4-12-171 | 装饰灯吸顶式玻璃罩灯(带装饰) 灯体垂吊长度(mm以内) 400 灯体半周长(mm以内) 2500 | 套 | 安装
C4-12-172 | 装饰灯吸顶式玻璃罩灯(带装饰) 灯体垂吊长度(mm以内) 400 灯体半周长(mm以内) 3000 | 套 | 安装
C4-12-173 | 装饰灯吸顶式玻璃罩灯(带装饰) 灯体垂吊长度(mm以内) 700 灯体半周长(mm以内) 3000 | 套 | 安装
C4-12-174 | 装饰灯吸顶式玻璃罩灯(带装饰) 灯体垂吊长度(mm以内) 1600 灯体半周长(mm以内) 3000 | 套 | 安装
C4-12-175 | 水下艺术装饰灯具 彩灯(简易型) | 套 | 安装
C4-12-176 | 水下艺术装饰灯具 彩灯(密封型) | 套 | 安装
C4-12-177 | 水下艺术装饰灯具 喷水池灯 | 套 | 安装
C4-12-178 | 水下艺术装饰灯具 幻光型灯 | 套 | 安装
C4-12-179 | 庭院及景观灯具安装 大型庭院灯H>1500mm,3火以内 | 套 | 安装
C4-12-180 | 庭院及景观灯具安装 大型庭院灯H>1500mm,7火以内 | 套 | 安装
C4-12-181 | 庭院及景观灯具安装 小型庭院柱灯 | 套 | 安装
C4-12-182 | 庭院及景观灯具安装 室外投光灯 | 套 | 安装
C4-12-183 | 庭院及景观灯具安装 室外壁灯 | 套 | 安装
C4-12-184 | 庭院及景观灯具安装 室外埋地灯 | 套 | 安装
C4-12-185 | 庭院及景观灯具安装 室外墙壁嵌入式照明灯具 开孔半周长200mm以内 | 套 | 安装
C4-12-186 | 庭院及景观灯具安装 室外墙壁嵌入式照明灯具 开孔半周长200mm以外 | 套 | 安装
C4-12-187 | 楼宇亮化灯安装 立面点光源灯 灯具直径(mm) ≤150 | 套 | 安装
C4-12-188 | 楼宇亮化灯安装 立面点光源灯 灯具直径(mm) ≤250 | 套 | 安装
C4-12-189 | 楼宇亮化灯安装 立面点光源灯 灯具直径(mm) ≤350 | 套 | 安装
C4-12-190 | 楼宇亮化灯安装 立面轮廓灯 灯泡型 | 套 | 安装
C4-12-191 | 楼宇亮化灯安装 立面轮廓灯 灯管型 | 套 | 安装
C4-12-192 | 吸顶式荧光灯安装 有吊顶处 单管 | 套 | 安装
C4-12-193 | 吸顶式荧光灯安装 有吊顶处 双管 | 套 | 安装
C4-12-194 | 吸顶式荧光灯安装 有吊顶处 三管 | 套 | 安装
C4-12-195 | 吸顶式荧光灯安装 无吊顶处 单管 | 套 | 安装
C4-12-196 | 吸顶式荧光灯安装 无吊顶处 双管 | 套 | 安装
C4-12-197 | 吸顶式荧光灯安装 无吊顶处 三管 | 套 | 安装
C4-12-198 | 吊链式荧光灯安装 有吊顶处 单管 | 套 | 安装
C4-12-199 | 吊链式荧光灯安装 有吊顶处 双管 | 套 | 安装
C4-12-200 | 吊链式荧光灯安装 有吊顶处 三管 | 套 | 安装
C4-12-201 | 吊链式荧光灯安装 无吊顶处 单管 | 套 | 安装
C4-12-202 | 吊链式荧光灯安装 无吊顶处 双管 | 套 | 安装
C4-12-203 | 吊链式荧光灯安装 无吊顶处 三管 | 套 | 安装
C4-12-204 | 吊杆式荧光灯安装 有吊顶处 单管 | 套 | 安装
C4-12-205 | 吊杆式荧光灯安装 有吊顶处 双管 | 套 | 安装
C4-12-206 | 吊杆式荧光灯安装 有吊顶处 三管 | 套 | 安装
C4-12-207 | 吊杆式荧光灯安装 无吊顶处 单管 | 套 | 安装
C4-12-208 | 吊杆式荧光灯安装 无吊顶处 双管 | 套 | 安装
C4-12-209 | 吊杆式荧光灯安装 无吊顶处 三管 | 套 | 安装
C4-12-210 | 线槽上荧光灯安装 单管 | 套 | 安装
C4-12-211 | 线槽上荧光灯安装 双管 | 套 | 安装
C4-12-212 | 线槽上荧光灯安装 三管 | 套 | 安装
C4-12-213 | 嵌入式荧光灯安装 单管 | 套 | 安装
C4-12-214 | 嵌入式荧光灯安装 双管 | 套 | 安装
C4-12-215 | 嵌入式荧光灯安装 三管 | 套 | 安装
C4-12-216 | 嵌入式荧光灯安装 四管 | 套 | 安装
C4-12-217 | LED灯带 灯管式 | 套 | 安装
C4-12-218 | LED灯带 软灯带 | m | 安装
C4-12-219 | 医疗专用灯安装 紫外线消毒灯 | 套 | 安装
C4-12-220 | 医疗专用灯安装 观片灯 | 套 | 安装
C4-12-221 | 医疗专用灯安装 无影灯 | 套 | 安装
C4-12-222 | 一般路灯安装 单弧灯具 杆高(m以内) 4 | 套 | 安装
C4-12-223 | 一般路灯安装 单弧灯具 杆高(m以内) 8 | 套 | 安装
C4-12-224 | 一般路灯安装 单弧灯具 杆高(m以内) 10 | 套 | 安装
C4-12-225 | 一般路灯安装 单弧灯具 杆高(m以内) 12 | 套 | 安装
C4-12-226 | 一般路灯安装 单弧灯具 杆高(m以内) 13 | 套 | 安装
C4-12-227 | 一般路灯安装 单弧灯具 杆高(m以内) 15 | 套 | 安装
C4-12-228 | 一般路灯安装 单弧灯具 杆高(m以内) 18 | 套 | 安装
C4-12-229 | 一般路灯安装 单弧灯具 杆高(m以内) 20 | 套 | 安装
C4-12-230 | 一般路灯安装 双弧灯具 杆高(m以内) 4 | 套 | 安装
C4-12-231 | 一般路灯安装 双弧灯具 杆高(m以内) 8 | 套 | 安装
C4-12-232 | 一般路灯安装 双弧灯具 杆高(m以内) 10 | 套 | 安装
C4-12-233 | 一般路灯安装 双弧灯具 杆高(m以内) 12 | 套 | 安装
C4-12-234 | 一般路灯安装 双弧灯具 杆高(m以内) 13 | 套 | 安装
C4-12-235 | 一般路灯安装 双弧灯具 杆高(m以内) 15 | 套 | 安装
C4-12-236 | 一般路灯安装 双弧灯具 杆高(m以内) 18 | 套 | 安装
C4-12-237 | 一般路灯安装 双弧灯具 杆高(m以内) 20 | 套 | 安装
C4-12-238 | 一般路灯安装 双火单弧灯具 杆高(m以内) 12 | 套 | 安装
C4-12-239 | 一般路灯安装 双火单弧灯具 杆高(m以内) 13 | 套 | 安装
C4-12-240 | 一般路灯安装 双火单弧灯具 杆高(m以内) 15 | 套 | 安装
C4-12-241 | 一般路灯安装 双火单弧灯具 杆高(m以内) 18 | 套 | 安装
C4-12-242 | 一般路灯安装 双火单弧灯具 杆高(m以内) 20 | 套 | 安装
C4-12-243 | 一般路灯安装 双火双弧灯具 杆高(m以内) 12 | 套 | 安装
C4-12-244 | 一般路灯安装 双火双弧灯具 杆高(m以内) 13 | 套 | 安装
C4-12-245 | 一般路灯安装 双火双弧灯具 杆高(m以内) 15 | 套 | 安装
C4-12-246 | 一般路灯安装 双火双弧灯具 杆高(m以内) 18 | 套 | 安装
C4-12-247 | 一般路灯安装 双火双弧灯具 杆高(m以内) 20 | 套 | 安装
C4-12-248 | 路灯灯具安装 半弧灯 | 套 | 安装
C4-12-249 | 路灯灯具安装 投光灯 12m灯杆上安装 两火 | 套 | 安装
C4-12-250 | 路灯灯具安装 投光灯 12m灯杆上安装 四火 | 套 | 安装
C4-12-251 | 路灯灯具安装 投光灯 18m灯杆上安装 单火 | 套 | 安装
C4-12-252 | 路灯灯具安装 投光灯 18m灯杆上安装 两火 | 套 | 安装
C4-12-253 | 路灯灯具安装 投光灯 18m灯杆上安装 四火 | 套 | 安装
C4-12-254 | 中杆灯安装 灯杆高12m以内 灯火数(火) 7 | 套 | 安装
C4-12-255 | 中杆灯安装 灯杆高12m以内 灯火数(火) 9 | 套 | 安装
C4-12-256 | 中杆灯安装 灯杆高12m以内 灯火数(火) 12 | 套 | 安装
C4-12-257 | 中杆灯安装 灯杆高12m以内 灯火数(火) 15 | 套 | 安装
C4-12-258 | 中杆灯安装 灯杆高12m以内 灯火数(火) 20 | 套 | 安装
C4-12-259 | 中杆灯安装 灯杆高12m以内 灯火数(火) 25 | 套 | 安装
C4-12-260 | 中杆灯安装 灯杆高19m以内 灯火数(火) 7 | 套 | 安装
C4-12-261 | 中杆灯安装 灯杆高19m以内 灯火数(火) 9 | 套 | 安装
C4-12-262 | 中杆灯安装 灯杆高19m以内 灯火数(火) 12 | 套 | 安装
C4-12-263 | 中杆灯安装 灯杆高19m以内 灯火数(火) 15 | 套 | 安装
C4-12-264 | 中杆灯安装 灯杆高19m以内 灯火数(火) 20 | 套 | 安装
C4-12-265 | 中杆灯安装 灯杆高19m以内 灯火数(火) 25 | 套 | 安装
C4-12-266 | 灯盘固定式高杆灯安装 灯火数(火) 12 | 套 | 安装
C4-12-267 | 灯盘固定式高杆灯安装 灯火数(火) 18 | 套 | 安装
C4-12-268 | 灯盘固定式高杆灯安装 灯火数(火) 24 | 套 | 安装
C4-12-269 | 灯盘固定式高杆灯安装 灯火数(火) 36 | 套 | 安装
C4-12-270 | 灯盘固定式高杆灯安装 灯火数(火) 48 | 套 | 安装
C4-12-271 | 灯盘固定式高杆灯安装 灯火数(火) 60 | 套 | 安装
C4-12-272 | 升降装置式高杆灯安装 灯火数(火) 12 | 套 | 安装
C4-12-273 | 升降装置式高杆灯安装 灯火数(火) 18 | 套 | 安装
C4-12-274 | 升降装置式高杆灯安装 灯火数(火) 24 | 套 | 安装
C4-12-275 | 升降装置式高杆灯安装 灯火数(火) 36 | 套 | 安装
C4-12-276 | 桥栏杆灯安装 内藏式 | 套 | 安装
C4-12-277 | 桥栏杆灯安装 明装式 | 套 | 安装
C4-12-278 | 地道涵洞灯安装 | 套 | 安装
C4-12-279 | 组立铁杆 杆高(m以内) 4 | 根 | 安装
C4-12-280 | 组立铁杆 杆高(m以内) 8 | 根 | 安装
C4-12-281 | 组立铁杆 杆高(m以内) 13 | 根 | 安装
C4-12-282 | 组立铁杆 杆高(m以内) 20 | 根 | 安装
C4-12-283 | 组立铁杆 杆高(m以内) 30 | 根 | 安装
C4-12-284 | 组立铁杆 杆高(m以内) 40 | 根 | 安装
C4-12-285 | 控制箱(回路以内) 2 | 台 | 安装
C4-12-286 | 控制箱(回路以内) 4 | 台 | 安装
C4-12-287 | 控制箱(回路以内) 6 | 台 | 安装
C4-12-288 | 控制设备 时钟 | 台 | 安装
C4-12-289 | 控制设备 控制仪 | 台 | 安装
C4-12-290 | 控制设备 分站控制器 | 台 | 安装
C4-12-291 | 灯具附件安装 镇流器 100W以下 | 套 | 安装
C4-12-292 | 灯具附件安装 镇流器 200W以下 | 套 | 安装
C4-12-293 | 灯具附件安装 镇流器 400W以下 | 套 | 安装
C4-12-294 | 灯具附件安装 镇流器 400W以上 | 套 | 安装
C4-12-295 | 灯具附件安装 触发器 400W以下 | 套 | 安装
C4-12-296 | 灯具附件安装 触发器 400W以上 | 套 | 安装
C4-12-297 | 灯具附件安装 电容器 | 套 | 安装
C4-12-298 | 灯具附件安装 铁杆保险接线盒 | 套 | 安装
C4-12-299 | 金属屋面开孔 | 个 | 安装
C4-12-300 | 金属基座安装 | 个 | 安装
C4-12-301 | 墩座式砼井口接口 外圆φ850(内圆φ545) | 个 | 安装
C4-12-302 | 金属屋面防雨装置 外圆φ850(内圆φ545) | 个 | 安装
C4-12-303 | 采光罩 φ350 | 个 | 安装
C4-12-304 | 采光罩 φ530 | 个 | 安装
C4-12-305 | 采光罩 φ750 | 个 | 安装
C4-12-306 | 导光管安装 φ350以内L=600mm | 节 | 安装
C4-12-307 | 导光管安装 φ530以内L=600mm | 节 | 安装
C4-12-308 | 导光管安装 φ750以内L=600mm | 节 | 安装
C4-12-309 | 光线调节装置 φ350以内 | 套 | 安装
C4-12-310 | 光线调节装置 φ530以内 | 套 | 安装
C4-12-311 | 光线调节装置 φ750以内 | 套 | 安装
C4-12-312 | 光线调节器控制开关 | 个 | 安装
C4-12-313 | 导光管接口转换器 | 个 | 安装
C4-12-314 | 漫射器 | 个 | 安装
C4-12-315 | 一般太阳能路灯单弧灯具 杆高(m以内) 6 | 套 | 安装
C4-12-316 | 一般太阳能路灯单弧灯具 杆高(m以内) 8 | 套 | 安装
C4-12-317 | 一般太阳能路灯单弧灯具 杆高(m以内) 10 | 套 | 安装
C4-12-318 | 一般太阳能路灯单弧灯具 杆高(m以内) 12 | 套 | 安装
C4-12-319 | 一般太阳能路灯单弧灯具 杆高(m以内) 15 | 套 | 安装
C4-12-320 | 一般太阳能路灯双弧灯具 杆高(m以内) 6 | 套 | 安装
C4-12-321 | 一般太阳能路灯双弧灯具 杆高(m以内) 8 | 套 | 安装
C4-12-322 | 一般太阳能路灯双弧灯具 杆高(m以内) 10 | 套 | 安装
C4-12-323 | 一般太阳能路灯双弧灯具 杆高(m以内) 12 | 套 | 安装
C4-12-324 | 一般太阳能路灯双弧灯具 杆高(m以内) 15 | 套 | 安装
C4-12-325 | 风光互补太阳能路灯单弧灯具 杆高(m以内) 6 | 套 | 安装
C4-12-326 | 风光互补太阳能路灯单弧灯具 杆高(m以内) 8 | 套 | 安装
C4-12-327 | 风光互补太阳能路灯单弧灯具 杆高(m以内) 10 | 套 | 安装
C4-12-328 | 风光互补太阳能路灯单弧灯具 杆高(m以内) 12 | 套 | 安装
C4-12-329 | 风光互补太阳能路灯单弧灯具 杆高(m以内) 15 | 套 | 安装
C4-12-330 | 风光互补太阳能路灯双弧灯具 杆高(m以内) 6 | 套 | 安装
C4-12-331 | 风光互补太阳能路灯双弧灯具 杆高(m以内) 8 | 套 | 安装
C4-12-332 | 风光互补太阳能路灯双弧灯具 杆高(m以内) 10 | 套 | 安装
C4-12-333 | 风光互补太阳能路灯双弧灯具 杆高(m以内) 12 | 套 | 安装
C4-12-334 | 风光互补太阳能路灯双弧灯具 杆高(m以内) 15 | 套 | 安装
C4-12-335 | 太阳能庭院灯 杆高3m以内 单光源 | 套 | 安装
C4-12-336 | 太阳能庭院灯 杆高3m以内 双光源 | 套 | 安装
C4-12-337 | 太阳能庭院灯 杆高5m以内 单光源 | 套 | 安装
C4-12-338 | 太阳能庭院灯 杆高5m以内 双光源 | 套 | 安装
C4-12-339 | 太阳能草坪灯 立柱式 | 套 | 安装
C4-12-340 | 太阳能草坪灯 嵌入式 | 套 | 安装
C4-12-341 | 太阳能壁灯 | 套 | 安装
C4-12-342 | 太阳能围墙灯 | 套 | 安装
"false"

## 035_ⅩⅢ 附属工程
C4-13-1 | 金属支架制作 | kg | 安装
C4-13-2 | 金属支架安装 | kg | 安装
C4-13-3 | 配电间隔框架、母线桥支架 | kg | 安装
C4-13-4 | 设备基础型钢 (槽钢) | kg | 安装
C4-13-5 | 设备基础型钢(角钢或扁钢) | kg | 安装
C4-13-6 | 凿槽 混凝土结构 管径(mm以内) 20 | m | 安装
C4-13-7 | 凿槽 混凝土结构 管径(mm以内) 25 | m | 安装
C4-13-8 | 凿槽 砌筑结构 管径(mm以内) 20 | m | 安装
C4-13-9 | 凿槽 砌筑结构 管径(mm以内) 32 | m | 安装
C4-13-10 | 凿槽 砌筑结构 管径(mm以内) 50 | m | 安装
C4-13-11 | 混凝土结构水钻打洞(孔) 孔洞直径(mm以内) 25 | 个 | 安装
C4-13-12 | 混凝土结构水钻打洞(孔) 孔洞直径(mm以内) 50 | 个 | 安装
C4-13-13 | 混凝土结构水钻打洞(孔) 孔洞直径(mm以内) 100 | 个 | 安装
C4-13-14 | 混凝土结构水钻打洞(孔) 孔洞直径(mm以内) 150 | 个 | 安装
C4-13-15 | 混凝土结构水钻打洞(孔) 孔洞直径(mm以内) 200 | 个 | 安装
C4-13-16 | 砌筑结构打洞(孔) 孔洞直径(mm以内) 25 | 个 | 安装
C4-13-17 | 砌筑结构打洞(孔) 孔洞直径(mm以内) 50 | 个 | 安装
C4-13-18 | 砌筑结构打洞(孔) 孔洞直径(mm以内) 100 | 个 | 安装
C4-13-19 | 砌筑结构打洞(孔) 孔洞直径(mm以内) 150 | 个 | 安装
C4-13-20 | 砌筑结构打洞(孔) 孔洞直径(mm以内) 200 | 个 | 安装
C4-13-21 | 维纶水泥管敷设 规格(mm以内) φ100 | m | 安装
C4-13-22 | 维纶水泥管敷设 规格(mm以内) φ125 | m | 安装
C4-13-23 | 维纶水泥管敷设 规格(mm以内) φ150 | m | 安装
C4-13-24 | 维纶水泥管敷设 规格(mm以内) φ200 | m | 安装
C4-13-25 | 镀锌钢管敷设 公称直径(mm以内) 100 | m | 安装
C4-13-26 | 镀锌钢管敷设 公称直径(mm以内) 125 | m | 安装
C4-13-27 | 镀锌钢管敷设 公称直径(mm以内) 150 | m | 安装
C4-13-28 | 热浸塑钢管敷设 公称直径(mm以内) 100 | m | 安装
C4-13-29 | 热浸塑钢管敷设 公称直径(mm以内) 125 | m | 安装
C4-13-30 | 热浸塑钢管敷设 公称直径(mm以内) 150 | m | 安装
C4-13-31 | CPVC管、栅格管敷设 规格(mm以内) CPVC管 φ90 | m | 安装
C4-13-32 | CPVC管、栅格管敷设 规格(mm以内) CPVC管 φ110 | m | 安装
C4-13-33 | CPVC管、栅格管敷设 规格(mm以内) CPVC管 φ140 | m | 安装
C4-13-34 | CPVC管、栅格管敷设 规格(mm以内) CPVC管 φ160 | m | 安装
C4-13-35 | CPVC管、栅格管敷设 规格(mm以内) 栅格管 D162 | m | 安装
"false"

## 036_Ⅰ 计算机应用、网络系统工程
C5-1-1 | 扫描仪 A0、B0 | 台 | 安装
C5-1-2 | 扫描仪 A3、A4 | 台 | 安装
C5-1-3 | 数字化仪 A0、A1 | 台 | 安装
C5-1-4 | 数字化仪 A3、A4 | 台 | 安装
C5-1-5 | X-Y记录仪 | 台 | 安装
C5-1-6 | 彩色CRT监视器 摆放 | 台 | 安装
C5-1-7 | 液晶监视器≤37″ 摆放 | 台 | 安装
C5-1-8 | 液晶监视器≤37″ 壁挂/吊装 | 台 | 安装
C5-1-9 | 触摸显示屏 | 台 | 安装
C5-1-10 | 监控、调度模拟盘(600×600) | 台 | 安装
C5-1-11 | 打印机 A0、A1 | 台 | 安装
C5-1-12 | 打印机 A3、A4 | 台 | 安装
C5-1-13 | 绘图仪 B0、A0 | 台 | 安装
C5-1-14 | 多功能一体机 | 台 | 安装
C5-1-15 | 传真机 | 台 | 安装
C5-1-16 | 刻录机 | 台 | 安装
C5-1-17 | 分析仪 | 台 | 安装
C5-1-18 | 通信控制器 ≤32路 | 台 | 安装
C5-1-19 | 通信控制器 ≤48路 | 台 | 安装
C5-1-20 | 通信控制器 ≤64路 | 台 | 安装
C5-1-21 | 微机处理通信控制器 ≤96路 | 台 | 安装
C5-1-22 | 微机处理通信控制器 ≤128路 | 台 | 安装
C5-1-23 | 微机处理通信控制器 ≤256路 | 台 | 安装
C5-1-24 | A/D、D/A转换设备 8路、8位 | 台 | 安装
C5-1-25 | A/D、D/A转换设备 8/16路、12位 | 台 | 安装
C5-1-26 | A/D、D/A转换设备 16/32路、32位 | 台 | 安装
C5-1-27 | 微机控制A/D、D/A转换设备 32/48路32位 | 台 | 安装
C5-1-28 | 微机控制A/D、D/A转换设备 48/64路 32位 | 台 | 安装
C5-1-29 | 微机控制A/D、D/A转换设备 96/128路32/64位 | 台 | 安装
C5-1-30 | 微机控制A/D、D/A转换设备 128/256路32/64位 | 台 | 安装
C5-1-31 | KVM 切换器 ≤8端口 | 台 | 安装
C5-1-32 | KVM 切换器 ≤16端口 | 台 | 安装
C5-1-33 | KVM 切换器 ≤32端口 | 台 | 安装
C5-1-34 | KVM 切换器 ≤64端口 | 台 | 安装
C5-1-35 | 数字硬盘录像机带环出 ≤16路 | 台 | 安装
C5-1-36 | 数字硬盘录像机带环出 >16路 | 台 | 安装
C5-1-37 | 数字硬盘录像机不带环出 ≤16路 | 台 | 安装
C5-1-38 | 数字硬盘录像机不带环出 >16路 | 台 | 安装
C5-1-39 | 磁盘阵列机 2通道 | 台 | 安装
C5-1-40 | 磁盘阵列机 4通道 | 台 | 安装
C5-1-41 | 磁盘阵列机 8通道 | 台 | 安装
C5-1-42 | 磁盘阵列机 16通道 | 台 | 安装
C5-1-43 | 磁盘阵列机 32通道 | 台 | 安装
C5-1-44 | 磁盘阵列机 128通道 | 台 | 安装
C5-1-45 | 磁盘阵列机 每增加1块硬盘 | 块 | 安装
C5-1-46 | 光盘库 光盘匣1个 | 台 | 安装
C5-1-47 | 光盘库 光盘匣4个 | 台 | 安装
C5-1-48 | 光盘库 光盘匣16个 | 台 | 安装
C5-1-49 | 光盘库 光盘匣32个 | 台 | 安装
C5-1-50 | 光盘库每增加1个光盘匣 | 个 | 安装
C5-1-51 | 盒式磁带机(盒带数量) ≤16 | 台 | 安装
C5-1-52 | 盒式磁带机(盒带数量) ≤32 | 台 | 安装
C5-1-53 | 盒式磁带机(盒带数量) ≤64 | 台 | 安装
C5-1-54 | 盒式磁带机(盒带数量) ≤128 | 台 | 安装
C5-1-55 | 磁带库 小型≤200盒 | 台 | 安装
C5-1-56 | 磁带库 中型201~500盒 | 台 | 安装
C5-1-57 | 磁带库 大型501~1000盒 | 台 | 安装
C5-1-58 | 磁带库 >1000盒每增加50盒 | 台 | 安装
C5-1-59 | 视频服务器 ≤50路视频 | 台 | 安装
C5-1-60 | 视频服务器 ≤100路视频 | 台 | 安装
C5-1-61 | 视频服务器 ≤200路视频 | 台 | 安装
C5-1-62 | 视频分析服务器 ≤50路视频 | 台 | 安装
C5-1-63 | 视频分析服务器 ≤100路视频 | 台 | 安装
C5-1-64 | 视频分析服务器 ≤200路视频 | 台 | 安装
C5-1-65 | 冷热通道门 手动 | 套 | 安装
C5-1-66 | 冷热通道封闭天窗 单通道 每组通道≤6组机柜 | 套 | 安装
C5-1-67 | 冷热通道封闭天窗 单通道 每增加一组机柜 | 套 | 安装
C5-1-68 | 冷热通道封闭天窗 双通道 每组通道≤6组机柜 | 套 | 安装
C5-1-69 | 冷热通道封闭天窗 双通道 每增加一组机柜 | 套 | 安装
C5-1-70 | 操作台 单工位≤1.2m | 台 | 安装
C5-1-71 | 带连接器的圆导体带状电缆 10线 | 条 | 安装
C5-1-72 | 带连接器的圆导体带状电缆 20线 | 条 | 安装
C5-1-73 | 带连接器的圆导体带状电缆 34线 | 条 | 安装
C5-1-74 | 带连接器的圆导体带状电缆 50线 | 条 | 安装
C5-1-75 | 带连接器的圆导体带状电缆 60线 | 条 | 安装
C5-1-76 | 带连接器的外设接口电缆 7芯 | 条 | 安装
C5-1-77 | 带连接器的外设接口电缆 37芯 | 条 | 安装
C5-1-78 | 带连接器计算机系统外联电缆 19芯 | 条 | 安装
C5-1-79 | 带连接器计算机系统外联电缆 32芯 | 条 | 安装
C5-1-80 | 中继连接电缆 3芯 | 条 | 安装
C5-1-81 | 中继连接电缆 6芯 | 条 | 安装
C5-1-82 | 中继连接电缆 9芯 | 条 | 安装
C5-1-83 | 中继连接电缆 15芯 | 条 | 安装
C5-1-84 | 板卡 | 个 | 安装
C5-1-85 | 光纤模块 | 个 | 安装
C5-1-86 | 集线器 桌面型 | 台 | 安装
C5-1-87 | 集线器 机架型 | 台 | 安装
C5-1-88 | 路由器 固定配置 ≤4口 | 台 | 安装
C5-1-89 | 路由器 固定配置 ≤8口 | 台 | 安装
C5-1-90 | 路由器 插槽式 ≤4槽 | 台 | 安装
C5-1-91 | 路由器 插槽式 >4槽 | 台 | 安装
C5-1-92 | 分路器 | 台 | 安装
C5-1-93 | 无源分光器 | 台 | 安装
C5-1-94 | 适配器 | 台 | 安装
C5-1-95 | 中继器 | 台 | 安装
C5-1-96 | 光纤收发器 | 台 | 安装
C5-1-97 | 机柜式 光纤收发器 ≤12路 | 台 | 安装
C5-1-98 | 包过滤防火墙 | 台 | 安装
C5-1-99 | 状态/动态检测防火墙 | 台 | 安装
C5-1-100 | 应用程序代理防火墙 | 台 | 安装
C5-1-101 | NAT防火墙 | 台 | 安装
C5-1-102 | 个人防火墙 | 台 | 安装
C5-1-103 | 网闸/负载均衡 | 台 | 安装
C5-1-104 | 上网行为审计 | 台 | 安装
C5-1-105 | 漏洞扫描 | 台 | 安装
C5-1-106 | 交换机 固定式 ≤24口 | 台 | 安装
C5-1-107 | 交换机 固定式 >24口 | 台 | 安装
C5-1-108 | 交换机 插槽式 ≤8槽 | 台 | 安装
C5-1-109 | 交换机 插槽式 ≤16槽 | 台 | 安装
C5-1-110 | 交换机 面板式 ONU | 台 | 安装
C5-1-111 | 交换机 桌面式 ONU≤8口 | 台 | 安装
C5-1-112 | 交换机 桌面式 ONU≤16口 | 台 | 安装
C5-1-113 | 交换机 桌面式 ONU≤24口 | 台 | 安装
C5-1-114 | 交换机 桌面式 ONU>24口 | 台 | 安装
C5-1-115 | 交换机 机架式 ONU≤8口 | 台 | 安装
C5-1-116 | 交换机 机架式 ONU≤16口 | 台 | 安装
C5-1-117 | 交换机 机架式 ONU≤24口 | 台 | 安装
C5-1-118 | 交换机 机架式 ONU>24口 | 台 | 安装
C5-1-119 | 交换机 室外一体式 ONU | 台 | 安装
C5-1-120 | 网关 | 台 | 安装
C5-1-121 | 网桥 | 台 | 安装
C5-1-122 | 服务器 桌面计算机 | 台 | 安装
C5-1-123 | 服务器 PC机 | 台 | 安装
C5-1-124 | 服务器 工作站 | 台 | 安装
C5-1-125 | 网络服务器 ≤2U | 台 | 安装
C5-1-126 | 网络服务器 ≤4U | 台 | 安装
C5-1-127 | 台式/塔式服务器 | 台 | 安装
C5-1-128 | 刀片式服务器 ≤7片 | 台 | 安装
C5-1-129 | 刀片式服务器 >7片 | 台 | 安装
C5-1-130 | 调制解调器 有线 | 台 | 安装
C5-1-131 | 调制解调器 无线 | 台 | 安装
C5-1-132 | 无线设备 室内 定向 | 台 | 安装
C5-1-133 | 无线设备 室内 全向 | 台 | 安装
C5-1-134 | 无线设备 室外 定向 | 台 | 安装
C5-1-135 | 无线设备 室外 全向 | 台 | 安装
C5-1-136 | 无线控制器 ≤100用户 | 台 | 安装
C5-1-137 | 无线控制器 ≤250用户 | 台 | 安装
C5-1-138 | 无线控制器 ≤500用户 | 台 | 安装
C5-1-139 | 蓝牙信标 | 台 | 安装
C5-1-140 | 室内无线对讲设备 数字中继台 | 台 | 安装
C5-1-141 | 室内无线对讲设备 合路器 | 台 | 安装
C5-1-142 | 室内无线对讲设备 分路器 | 台 | 安装
C5-1-143 | 室内无线对讲设备 双工器 | 台 | 安装
C5-1-144 | 室内无线对讲设备 耦合分配器 | 台 | 安装
C5-1-145 | 室内无线对讲设备 功率分配器 | 台 | 安装
C5-1-146 | 室内无线对讲设备 光端机 | 台 | 安装
C5-1-147 | 室内无线对讲设备 干线放大器 | 台 | 安装
C5-1-148 | 室内无线对讲设备 室内天线 | 台 | 安装
C5-1-149 | 室内无线对讲设备 室外天线 | 台 | 安装
C5-1-150 | 室内无线对讲设备 对讲机 | 台 | 安装
C5-1-153 | 云服务器系统软件 | 套 | 安装
C5-1-154 | 服务器系统软件 ≤100用户 | 套 | 安装
C5-1-155 | 服务器系统软件 ≤300用户 | 套 | 安装
C5-1-156 | 服务器系统软件 >300用户 | 套 | 安装
C5-1-157 | 服务器操作系统软件 双核 | 套 | 安装
C5-1-158 | 服务器操作系统软件 四核 | 套 | 安装
C5-1-159 | 服务器操作系统软件 ≤八核 | 套 | 安装
C5-1-160 | 服务器操作系统软件 >八核 | 套 | 安装
C5-1-161 | 网络及网络管理软件 ≤100设备 | 套 | 安装
C5-1-162 | 网络及网络管理软件 ≤300设备 | 套 | 安装
C5-1-163 | 网络及网络管理软件 >300设备 | 套 | 安装
C5-1-164 | 数据库软件 视窗系统数据库 | 套 | 安装
C5-1-165 | 数据库软件 多用户系统数据库 | 套 | 安装
C5-1-166 | 办公软件 | 套 | 安装
C5-1-167 | 工具软件 | 套 | 安装
C5-1-168 | 工作站软件 | 套 | 安装
C5-1-169 | 移动端软件 | 套 | 安装
"false"

## 037_Ⅱ 综合布线系统工程
C5-2-1 | 台架(宽×深) 650×700 | 台 | 安装
C5-2-2 | 台架(宽×深) 650×1200 | 台 | 安装
C5-2-3 | 标准插箱 固定式 | 台 | 安装
C5-2-4 | 标准插箱 翻转式 | 台 | 安装
C5-2-5 | 标准机柜 落地式(宽×深) 600×600 | 台 | 安装
C5-2-6 | 标准机柜 落地式(宽×深) 600×800 | 台 | 安装
C5-2-7 | 标准机柜 落地式(宽×深) 600×1100 | 台 | 安装
C5-2-8 | 标准机柜 墙挂式(宽×深) 600×600 | 台 | 安装
C5-2-9 | 弱电箱体 落地安装 | 台 | 安装
C5-2-10 | 弱电箱体挂墙安装 半周长1m以内 | 台 | 安装
C5-2-11 | 弱电箱体挂墙安装 半周长2.5m以内 | 台 | 安装
C5-2-12 | 机柜用电源分配插座(PDU)含工业连接器 19英寸 | 个 | 安装
C5-2-13 | 机柜用电源分配插座(PDU)含工业连接器 竖装 | 个 | 安装
C5-2-14 | 机柜用电源分配插座(PDU)不含工业连接器 19英寸 | 个 | 安装
C5-2-15 | 机柜用电源分配插座(PDU)不含工业连接器 竖装 | 个 | 安装
C5-2-16 | 抗震底座 | 个 | 安装
C5-2-17 | 盲板 | 个 | 安装
C5-2-18 | 电话插座 | 个 | 安装
C5-2-19 | 电视插座 同轴电缆 | 个 | 安装
C5-2-20 | 电视插座 光纤 | 个 | 安装
C5-2-21 | 双绞线缆 管内穿放 ≤4对 | m | 安装
C5-2-22 | 双绞线缆 线槽内布放 ≤4对 | m | 安装
C5-2-23 | 双绞线缆 开放式桥架内布放 ≤4对 | m | 安装
C5-2-24 | 大对数电缆 管内穿放 ≤25对 | m | 安装
C5-2-25 | 大对数电缆 管内穿放 ≤50对 | m | 安装
C5-2-26 | 大对数电缆 管内穿放 ≤100对 | m | 安装
C5-2-27 | 大对数电缆 管内穿放 ≤200对 | m | 安装
C5-2-28 | 大对数电缆 线槽内布放 ≤25对 | m | 安装
C5-2-29 | 大对数电缆 线槽内布放 ≤50对 | m | 安装
C5-2-30 | 大对数电缆 线槽内布放 ≤100对 | m | 安装
C5-2-31 | 大对数电缆 线槽内布放 ≤200对 | m | 安装
C5-2-32 | 大对数电缆 开放式桥架内布放 ≤25对 | m | 安装
C5-2-33 | 大对数电缆 开放式桥架内布放 ≤50对 | m | 安装
C5-2-34 | 大对数电缆 开放式桥架内布放 ≤100对 | m | 安装
C5-2-35 | 大对数电缆 开放式桥架内布放 ≤200对 | m | 安装
C5-2-36 | 同轴电缆 管/ 暗槽内穿放 φ9以下 | m | 安装
C5-2-37 | 同轴电缆 管/ 暗槽内穿放 φ9以上 | m | 安装
C5-2-38 | 同轴电缆 线槽/桥架/支架/活动地板内布放 φ9以下 | m | 安装
C5-2-39 | 同轴电缆 线槽/桥架/支架/活动地板内布放 φ9以上 | m | 安装
C5-2-40 | 室内穿放、布放光缆 管内穿放 ≤12芯 | m | 安装
C5-2-41 | 室内穿放、布放光缆 管内穿放 ≤36芯 | m | 安装
C5-2-42 | 室内穿放、布放光缆 管内穿放 ≤72芯 | m | 安装
C5-2-43 | 室内穿放、布放光缆 管内穿放 ≤144芯 | m | 安装
C5-2-44 | 室内穿放、布放光缆 线槽内布放 ≤12芯 | m | 安装
C5-2-45 | 室内穿放、布放光缆 线槽内布放 ≤36芯 | m | 安装
C5-2-46 | 室内穿放、布放光缆 线槽内布放 ≤72芯 | m | 安装
C5-2-47 | 室内穿放、布放光缆 线槽内布放 ≤144芯 | m | 安装
C5-2-48 | 室内穿放、布放光缆 开放式桥架内布放 ≤12芯 | m | 安装
C5-2-49 | 室内穿放、布放光缆 开放式桥架内布放 ≤36芯 | m | 安装
C5-2-50 | 室内穿放、布放光缆 开放式桥架内布放 ≤72芯 | m | 安装
C5-2-51 | 室内穿放、布放光缆 开放式桥架内布放 ≤144芯 | m | 安装
C5-2-52 | 穿放、布放预端接光缆 预端接光缆 ≤20m | 根 | 安装
C5-2-53 | 穿放、布放预端接光缆 预端接光缆 ≤50m | 根 | 安装
C5-2-54 | 穿放、布放预端接光缆 预端接光缆 >50m,每增加10m | 根 | 安装
C5-2-55 | 制作跳线(超五类以下) | 条 | 安装
C5-2-56 | 安装双绞线跳线 | 条 | 安装
C5-2-57 | 跳线卡接(对) | 条 | 安装
C5-2-58 | 安装光纤跳线 | 条 | 安装
C5-2-59 | 配线架 12口 | 架 | 安装
C5-2-60 | 配线架 24口 | 架 | 安装
C5-2-61 | 配线架 48口 | 架 | 安装
C5-2-62 | 配线架 96口 | 架 | 安装
C5-2-63 | 电子配线架 ≤24口 | 架 | 安装
C5-2-64 | 电子配线架 ≤48口 | 架 | 安装
C5-2-65 | 电子配线架管理器 | 台 | 安装
C5-2-66 | 光纤电子配线架 ≤24口 | 架 | 安装
C5-2-67 | 光纤电子配线架 ≤48口 | 架 | 安装
C5-2-68 | 跳线架 50对 | 架 | 安装
C5-2-69 | 跳线架 100对 | 架 | 安装
C5-2-70 | 跳线架 200对 | 架 | 安装
C5-2-71 | 跳线架 400对 | 架 | 安装
C5-2-72 | 8位模块式信息插座 单口 | 个 | 安装
C5-2-73 | 8位模块式信息插座 双口 | 个 | 安装
C5-2-74 | 8位模块式信息插座 四口 | 个 | 安装
C5-2-75 | 光纤信息插座 | 个 | 安装
C5-2-76 | 安装光纤连接盘 | 块 | 安装
C5-2-77 | 光纤连接 机械法 | 芯 | 安装
C5-2-78 | 光纤连接 熔接法 | 芯 | 安装
C5-2-79 | 光纤连接 磨制法 | 芯 | 安装
C5-2-80 | 光缆终端盒 ≤12芯 | 个 | 安装
C5-2-81 | 光缆终端盒 ≤24芯 | 个 | 安装
C5-2-82 | 光缆终端盒 ≤48芯 | 个 | 安装
C5-2-83 | 光缆终端盒 ≤72芯 | 个 | 安装
C5-2-84 | 光缆终端盒 ≤96芯 | 个 | 安装
C5-2-85 | 光缆终端盒 ≤144芯 | 个 | 安装
C5-2-86 | 线管理器 1U | 个 | 安装
C5-2-87 | 线管理器 2U | 个 | 安装
C5-2-88 | 跳块打接 BNC接头 | 个 | 安装
C5-2-89 | 跳块打接 RJ45、RJ11接头 | 个 | 安装
C5-2-90 | 跳块打接 同轴电缆 接头F型 | 个 | 安装
C5-2-91 | 跳块打接 VGA接头 | 个 | 安装
"false"

## 038_Ⅲ 建筑设备监控系统工程
C5-3-1 | 通信网络控制设备 终端电阻 | 个 | 安装
C5-3-2 | 通信网络控制设备 干线连接器 | 台 | 安装
C5-3-3 | 通信网络控制设备 干线隔离扩充器 | 台 | 安装
C5-3-4 | 通信网络控制设备 接口卡 | 台 | 安装
C5-3-5 | 通信网络控制设备 分线器 | 台 | 安装
C5-3-6 | 控制器(DDC)安装、接线及用户软件功能检测 ≤24点 | 台 | 安装
C5-3-7 | 控制器(DDC)安装、接线及用户软件功能检测 ≤40点 | 台 | 安装
C5-3-8 | 控制器(DDC)安装、接线及用户软件功能检测 ≤60点 | 台 | 安装
C5-3-9 | 控制器(DDC)安装、接线及用户软件功能检测 每增加10点 | 台 | 安装
C5-3-10 | 远端模块 ≤12点 | 台 | 安装
C5-3-11 | 远端模块 ≤24点 | 台 | 安装
C5-3-12 | 独立控制器 | 台 | 安装
C5-3-13 | 压差控制器 | 台 | 安装
C5-3-14 | 温度控制器 | 台 | 安装
C5-3-15 | 变风量控制器 | 台 | 安装
C5-3-16 | 气动 输出模块 | 台 | 安装
C5-3-17 | 房间空气压力控制器 电子输出 | 台 | 安装
C5-3-18 | 房间空气压力控制器 气动输出 | 台 | 安装
C5-3-19 | 手操器 | 台 | 安装
C5-3-20 | 联网型风机盘管温控器 | 台 | 安装
C5-3-21 | 控制箱 节点接线≤5点 | 台 | 安装
C5-3-22 | 控制箱 节点接线≤10点 | 台 | 安装
C5-3-23 | 控制箱 节点接线≤20点 | 台 | 安装
C5-3-24 | 控制箱 节点接线≤35点 | 台 | 安装
C5-3-25 | 控制箱 节点接线≤60点 | 台 | 安装
C5-3-26 | 控制箱 节点接线>60点每增加10点 | 台 | 安装
C5-3-27 | 第三方通信设备接口 接口≤20点 | 台 | 安装
C5-3-28 | 第三方通信设备接口 接口≤50点 | 台 | 安装
C5-3-29 | 第三方通信设备接口 接口≤80点 | 台 | 安装
C5-3-30 | 第三方通信设备接口 接口>80点每增加10点 | 台 | 安装
C5-3-31 | 风管式 温度传感器 | 支 | 安装
C5-3-32 | 风管式 湿度传感器 | 支 | 安装
C5-3-33 | 风管式 温度湿度传感器 | 支 | 安装
C5-3-34 | 室内 温度传感器 | 支 | 安装
C5-3-35 | 室内 湿度传感器 | 支 | 安装
C5-3-36 | 室内 温度湿度传感器 | 支 | 安装
C5-3-37 | 室外 温度传感器 | 支 | 安装
C5-3-38 | 室外 湿度传感器 | 支 | 安装
C5-3-39 | 室外 温度湿度传感器 | 支 | 安装
C5-3-40 | 接触式温度传感器 | 支 | 安装
C5-3-41 | 无线温湿度传感器 | 支 | 安装
C5-3-42 | 浸入式温度传感器 普通型 | 支 | 安装
C5-3-43 | 浸入式温度传感器 本安型 | 支 | 安装
C5-3-44 | 浸入式温度传感器 隔爆型 | 支 | 安装
C5-3-45 | 小型气象站 | 台 | 安装
C5-3-46 | 水道压力传感器 | 支 | 安装
C5-3-47 | 水道压差传感器 | 支 | 安装
C5-3-48 | 液体流量开关 | 支 | 安装
C5-3-49 | 空气压差开关 | 支 | 安装
C5-3-50 | 风管式静压变送器 | 支 | 安装
C5-3-51 | 电磁流量计 插入式 | 支 | 安装
C5-3-52 | 电磁流量计 法兰式 直径≤200mm | 支 | 安装
C5-3-53 | 电磁流量计 法兰式 直径≤400mm | 支 | 安装
C5-3-54 | 电磁流量计 法兰式 直径≤600mm | 支 | 安装
C5-3-55 | 涡街流量计 | 支 | 安装
C5-3-56 | 超声波流量计 | 支 | 安装
C5-3-57 | 弯管流量计 | 支 | 安装
C5-3-58 | 转子流量计 | 支 | 安装
C5-3-59 | 电动二通调节阀 ≤DN50 | 个 | 安装
C5-3-60 | 电动二通调节阀 ≤DN100 | 个 | 安装
C5-3-61 | 电动二通调节阀 ≤DN200 | 个 | 安装
C5-3-62 | 电动三通调节阀 ≤DN50 | 个 | 安装
C5-3-63 | 电动三通调节阀 ≤DN100 | 个 | 安装
C5-3-64 | 电动三通调节阀 ≤DN200 | 个 | 安装
C5-3-65 | 电动蝶阀 ≤DN100 | 个 | 安装
C5-3-66 | 电动蝶阀 ≤DN200 | 个 | 安装
C5-3-67 | 电动蝶阀 ≤DN400 | 个 | 安装
C5-3-68 | 电动风阀执行器 | 个 | 安装
C5-3-69 | 基表及控制设备 远传冷/热水表 | 支 | 安装
C5-3-70 | 基表及控制设备 远传脉冲电表 | 支 | 安装
C5-3-71 | 基表及控制设备 空调能量表 | 支 | 安装
C5-3-72 | 基表及控制设备 远传煤气表 | 支 | 安装
C5-3-73 | 基表及控制设备 远传冷/热量表 | 支 | 安装
C5-3-74 | 基表及控制设备 远传蒸汽表 | 支 | 安装
C5-3-75 | 基表及控制设备 远传氧气表 | 支 | 安装
C5-3-76 | 动力载波抄表集中器 | 台 | 安装
C5-3-77 | 集中式远程总线抄表采集器 | 台 | 安装
C5-3-78 | 集中式远程总线抄表主机 | 台 | 安装
C5-3-79 | 分散式远程总线抄表采集器 | 台 | 安装
C5-3-80 | 分散式远程总线抄表主机 | 台 | 安装
C5-3-81 | 抄表控制箱 | 台 | 安装
C5-3-82 | 多表采集 智能终端(含控制) | 台 | 安装
C5-3-83 | 读表器 | 台 | 安装
C5-3-84 | 接口转换器 | 台 | 安装
C5-3-85 | 中央管理计算机 | 台 | 安装
C5-3-86 | 网络控制引擎 | 台 | 安装
C5-3-94 | 电流变送器 | 支 | 安装
C5-3-95 | 电压变送器 | 支 | 安装
C5-3-96 | 有功功率变送器 | 支 | 安装
C5-3-97 | 无功功率变送器 | 支 | 安装
C5-3-98 | 有功、无功变送器 | 支 | 安装
C5-3-99 | 功率因数变送器 | 支 | 安装
C5-3-100 | 相位角变送器 | 支 | 安装
C5-3-101 | 有功电度变送器 | 支 | 安装
C5-3-102 | 无功电度变送器 | 支 | 安装
C5-3-103 | 频率变送器 | 支 | 安装
C5-3-104 | 电压/频率变送器 | 支 | 安装
C5-3-105 | 风道式空气质量传感器 | 支 | 安装
C5-3-106 | 室内壁挂式 空气质量传感器 | 支 | 安装
C5-3-107 | 氢气检测传感器 | 支 | 安装
C5-3-108 | 风道式烟感探测器 | 支 | 安装
C5-3-109 | 风道式气体探测器 | 支 | 安装
C5-3-110 | 室内壁挂式空气传感器 | 支 | 安装
C5-3-111 | 防霜冻开关 | 支 | 安装
C5-3-112 | 风速传感器 | 支 | 安装
C5-3-113 | 浮球式液位开关 | 支 | 安装
C5-3-114 | 静压液位变送器普通型 | 支 | 安装
C5-3-115 | 静压液位变送器本安型 | 支 | 安装
C5-3-116 | 静压液位变送器隔爆型 | 支 | 安装
C5-3-117 | 液位计 普通型 | 支 | 安装
C5-3-118 | 液位计 本安型 | 支 | 安装
C5-3-119 | 液位计 隔爆型 | 支 | 安装
C5-3-120 | 光照度传感器 | 支 | 安装
C5-3-121 | 煤气泄漏检测器 点式 | 支 | 安装
C5-3-122 | 漏水检测器 点式 | 支 | 安装
C5-3-123 | 漏水检测器 线型 | m | 安装
"false"

## 039_Ⅳ 有线电视、卫星接收系统工程
C5-4-1 | 卫星接收天线 地面安装 直径≤1.8m | 副 | 安装
C5-4-2 | 卫星接收天线 地面安装 直径≤3.2m | 副 | 安装
C5-4-3 | 卫星接收天线 楼顶安装 直径≤1.8m | 副 | 安装
C5-4-4 | 卫星接收天线 楼顶安装 直径≤3.2m | 副 | 安装
C5-4-5 | 电视机 | 台 | 安装
C5-4-6 | 电视墙架 12台 | 套 | 安装
C5-4-7 | 电视墙架 24台 | 套 | 安装
C5-4-8 | 前端射频设备安装、调试 邻频前端(个) 12个频道 | 套 | 安装
C5-4-9 | 前端射频设备安装、调试 邻频前端(个) 每增1个频道 | 套 | 安装
C5-4-10 | 前端射频设备安装、调试 电视解调器 固定频道 | 套 | 安装
C5-4-11 | 前端射频设备安装、调试 电视解调器 捷变频道 | 套 | 安装
C5-4-12 | 前端射频设备安装、调试 中频调制器 | 套 | 安装
C5-4-13 | 前端射频设备安装、调试 捷变频调制器 有中频输出 | 套 | 安装
C5-4-14 | 前端射频设备安装、调试 捷变频调制器 无中频输出 | 套 | 安装
C5-4-15 | 前端射频设备安装、调试 前端混和器 ≤16路 | 套 | 安装
C5-4-16 | 前端广播设备安装、调试 FM调制器 单频点 | 台 | 安装
C5-4-17 | 前端广播设备安装、调试 FM调制器 捷变器 | 台 | 安装
C5-4-18 | 前端广播设备安装、调试 调频解调器 | 台 | 安装
C5-4-19 | 前端广播设备安装、调试 DAB调制器 | 台 | 安装
C5-4-20 | 卫星电视接收设备 解码器(解压器) | 台 | 安装
C5-4-21 | 卫星电视接收设备 数字信号转换器 | 台 | 安装
C5-4-22 | 卫星电视接收设备 制式转换器 | 台 | 安装
C5-4-23 | 卫星电视接收设备 卫星信号放大器 | 台 | 安装
C5-4-24 | 卫星电视接收设备 功分器 | 台 | 安装
C5-4-25 | 光端设备 模拟光发射机 不带网管功能 直接调制 | 台 | 安装
C5-4-26 | 光端设备 模拟光发射机 不带网管功能 外调制 | 台 | 安装
C5-4-27 | 光端设备 模拟光发射机 带网管功能 直接调制 | 台 | 安装
C5-4-28 | 光端设备 模拟光发射机 带网管功能 外调制 | 台 | 安装
C5-4-29 | 光端设备 反向光接收机 不带网管 | 台 | 安装
C5-4-30 | 光端设备 反向光接收机 带网管 | 台 | 安装
C5-4-31 | 光端设备 FM光发射机 | 台 | 安装
C5-4-32 | 光端设备 数字光发射机 | 台 | 安装
C5-4-33 | 光端设备 光分路器 | 台 | 安装
C5-4-34 | 有线电视系统管理设备 寻址控制器 | 台 | 安装
C5-4-35 | 有线电视系统管理设备 视频加密器 | 台 | 安装
C5-4-36 | 有线电视系统管理设备 数据调制器 | 台 | 安装
C5-4-37 | 有线电视系统管理设备 数据分支器 | 台 | 安装
C5-4-38 | 有线电视系统管理设备 数据控制器 | 台 | 安装
C5-4-39 | 有线电视系统管理设备 数据解调器 | 台 | 安装
C5-4-40 | 有线电视系统管理设备 网络收费管理控制器 | 台 | 安装
C5-4-41 | 有线电视系统管理设备 网管头端控制器 | 台 | 安装
C5-4-42 | 有线电视系统管理设备 网管通信控制器 | 台 | 安装
C5-4-43 | 有线电视系统管理设备 网管应答器 | 台 | 安装
C5-4-46 | 播控台(长度) ≤1.2m | 台 | 安装
C5-4-47 | 播控台(长度) ≤1.6m | 台 | 安装
C5-4-48 | 播控台(长度) ≤2m | 台 | 安装
C5-4-49 | 控制设备 电源自控器 | 台 | 安装
C5-4-50 | 控制设备 时钟控制器 | 台 | 安装
C5-4-51 | 控制设备 电平循环监测报警器 | 台 | 安装
C5-4-52 | 控制设备 台标发生器 | 台 | 安装
C5-4-53 | 控制设备 时标 发生器 | 台 | 安装
C5-4-54 | 控制设备 字幕叠加器 | 台 | 安装
C5-4-55 | 控制设备 时钟校正器 | 台 | 安装
C5-4-56 | 控制设备 画中画播出机 | 台 | 安装
C5-4-57 | 数字电视设备安装、调试 编码器 | 台 | 安装
C5-4-58 | 数字电视设备安装、调试 QAM调制器 | 台 | 安装
C5-4-59 | 数字电视设备安装、调试 复用器 | 台 | 安装
C5-4-60 | 数字电视设备安装、调试 节目管理控制器 | 台 | 安装
C5-4-61 | 数字电视设备安装、调试 CA加密机 | 台 | 安装
C5-4-62 | 数字电视设备安装、调试 加扰器 | 台 | 安装
C5-4-63 | 数字电视设备安装、调试 数字调制器 | 台 | 安装
C5-4-64 | 数字电视设备安装、调试 集中控制器 | 台 | 安装
C5-4-65 | 数字电视设备安装、调试 机顶盒 | 台 | 安装
C5-4-66 | 网络管理设备安装、调试 信号处理器 | 台 | 安装
C5-4-67 | 网络管理设备安装、调试 报警控制器 | 台 | 安装
C5-4-68 | 干线传输设备安装、调试 光接收机 室外 地面 | 个 | 安装
C5-4-69 | 干线传输设备安装、调试 光接收机 室外 架空 | 个 | 安装
C5-4-70 | 干线传输设备安装、调试 光接收机 室内 | 个 | 安装
C5-4-71 | 干线传输设备安装、调试 光放大器 室内 | 个 | 安装
C5-4-72 | 干线传输设备安装、调试 光放大器 室外 | 个 | 安装
C5-4-73 | 干线传输设备安装、调试 线路放大器 室外 地面 | 个 | 安装
C5-4-74 | 干线传输设备安装、调试 线路放大器 室外 架空 | 个 | 安装
C5-4-75 | 干线传输设备安装、调试 线路放大器 室内 | 个 | 安装
C5-4-76 | 干线传输设备安装、调试 供电器 室外 地面 | 个 | 安装
C5-4-77 | 干线传输设备安装、调试 供电器 室外 电杆上 | 个 | 安装
C5-4-78 | 干线传输设备安装、调试 供电器 室内 | 个 | 安装
C5-4-79 | 干线传输设备安装、调试 无源器件 室外 地面 | 个 | 安装
C5-4-80 | 干线传输设备安装、调试 无源器件 室外 架空 | 个 | 安装
C5-4-81 | 干线传输设备安装、调试 无源器件 室内 | 个 | 安装
C5-4-93 | 用户分支器分配器 ≤8路 | 个 | 安装
C5-4-94 | 用户分支器分配器 >8路 | 个 | 安装
C5-4-95 | 均衡器、衰减器 | 个 | 安装
C5-4-96 | 混合器 | 个 | 安装
C5-4-97 | 楼栋放大器 | 个 | 安装
C5-4-98 | 可寻址终端控制器安装、调试(有源传输) ≤10路 | 个 | 安装
C5-4-99 | 可寻址终端控制器安装、调试(有源传输) ≤16路 | 个 | 安装
C5-4-100 | 可寻址终端控制器安装、调试(有源传输) ≤20路 | 个 | 安装
C5-4-101 | 可寻址终端控制器安装、调试(有源传输) >20路 | 个 | 安装
C5-4-102 | 无源传输 | 个 | 安装
C5-4-103 | 交互式分配设备安装、调试 频段分路器 | 个 | 安装
C5-4-104 | 交互式分配设备安装、调试 噪声抑制器 | 个 | 安装
C5-4-105 | 交互式分配设备安装、调试 窗口滤波器 | 个 | 安装
C5-4-106 | 交互式分配设备安装、调试 窗口陷波器 | 个 | 安装
C5-4-107 | 终端电阻(75Ω) | 个 | 安装
C5-4-108 | 用户终端机 变换器 | 个 | 安装
C5-4-109 | 用户终端机 FM 音箱 | 个 | 安装
"false"

## 040_Ⅴ 音频、视频系统工程
C5-5-1 | 信号源设备 有线传声器 | 只 | 安装
C5-5-2 | 信号源设备 无线传声器 | 只 | 安装
C5-5-3 | 信号源设备 升降话筒 | 只 | 安装
C5-5-4 | 信号源设备 拾音器 | 只 | 安装
C5-5-5 | 信号源设备 矩阵麦克风 | 台 | 安装
C5-5-6 | 信号源设备 多通道无线传声器 | 台 | 安装
C5-5-7 | 信号源设备 专业CD机 | 台 | 安装
C5-5-8 | 信号源设备 录放机 | 台 | 安装
C5-5-9 | 信号源设备 数字播放机 | 台 | 安装
C5-5-10 | 信号源设备 DJ搓盘机 | 台 | 安装
C5-5-11 | 信号源设备 跳线盘 ≤24路 | 台 | 安装
C5-5-12 | 信号源设备 跳线盘 >24路 | 台 | 安装
C5-5-13 | 信号源设备 接口箱 ≤8路 | 个 | 安装
C5-5-14 | 信号源设备 接口箱 ≤16路 | 个 | 安装
C5-5-15 | 信号源设备 接口箱 >16路 | 个 | 安装
C5-5-16 | 自动混音台 4路 | 台 | 安装
C5-5-17 | 自动混音台 8路 | 台 | 安装
C5-5-18 | 模拟调音台 ≤8路 | 台 | 安装
C5-5-19 | 模拟调音台 ≤16路 | 台 | 安装
C5-5-20 | 模拟调音台 ≤24路 | 台 | 安装
C5-5-21 | 模拟调音台 ≤32路 | 台 | 安装
C5-5-22 | 模拟调音台 输入输出总数>32路每增加8路 | 台 | 安装
C5-5-23 | 数字调音台 ≤8路 | 台 | 安装
C5-5-24 | 数字调音台 ≤16路 | 台 | 安装
C5-5-25 | 数字调音台 ≤24路 | 台 | 安装
C5-5-26 | 数字调音台 ≤32路 | 台 | 安装
C5-5-27 | 数字调音台 输入输出总数>32路每增加8路 | 台 | 安装
C5-5-28 | 均衡器 单31段 | 台 | 安装
C5-5-29 | 均衡器 双31段 | 台 | 安装
C5-5-30 | 均衡器 参数均衡器 | 台 | 安装
C5-5-31 | 压限器 单路压/限(含噪声门) | 台 | 安装
C5-5-32 | 压限器 双路压/限(含噪声门) | 台 | 安装
C5-5-33 | 压限器 四路压/限 | 台 | 安装
C5-5-34 | 延时器 1进2出 | 台 | 安装
C5-5-35 | 延时器 2进6出 | 台 | 安装
C5-5-36 | 音频分配放大器 1×4 | 台 | 安装
C5-5-37 | 音频分配放大器 1×8 | 台 | 安装
C5-5-38 | 音频切换器 4×1 | 台 | 安装
C5-5-39 | 音频切换器 8×1 | 台 | 安装
C5-5-40 | 加/解嵌器 | 台 | 安装
C5-5-41 | 效果器 | 台 | 安装
C5-5-42 | 分频器 二分频 | 台 | 安装
C5-5-43 | 分频器 三分频 | 台 | 安装
C5-5-44 | 滤波器 单通道1×24 | 台 | 安装
C5-5-45 | 滤波器 双通道2×24 | 台 | 安装
C5-5-46 | 反馈抑制器 Ⅰ型 | 台 | 安装
C5-5-47 | 反馈抑制器 Ⅱ型 | 台 | 安装
C5-5-48 | 反馈抑制器 Ⅲ型 | 台 | 安装
C5-5-49 | 激励器 | 台 | 安装
C5-5-50 | 数字音频处理器 ≤8路 | 台 | 安装
C5-5-51 | 数字音频处理器 ≤16路 | 台 | 安装
C5-5-52 | 数字音频处理器 ≤24路 | 台 | 安装
C5-5-53 | 数字音频处理器 ≤32路 | 台 | 安装
C5-5-54 | 数字音频处理器 >32路每增加8路 | 台 | 安装
C5-5-55 | 音频跳线 制作 | 根 | 安装
C5-5-56 | 音频跳线 安装 | 根 | 安装
C5-5-57 | 卡侬插头 制作 | 个 | 安装
C5-5-58 | 大三芯插头 制作 | 个 | 安装
C5-5-59 | 卡侬插座 制作 | 个 | 安装
C5-5-60 | 音箱接头 | 个 | 安装
C5-5-61 | 会议桌插 | 个 | 安装
C5-5-62 | 会议墙插 ≤8位 | 个 | 安装
C5-5-63 | 会议墙插 ≤12位 | 个 | 安装
C5-5-64 | 会议墙插 >12位每增加4位 | 个 | 安装
C5-5-65 | 会议地插 ≤8位 | 个 | 安装
C5-5-66 | 会议地插 ≤12位 | 个 | 安装
C5-5-67 | 会议地插 >12位,每增加4位 | 个 | 安装
C5-5-68 | 功率放大器 | 台 | 安装
C5-5-69 | DSP处理功放 | 台 | 安装
C5-5-70 | 扬声器 摆放式 ≤25kg | 台 | 安装
C5-5-71 | 扬声器 摆放式 ≤50kg | 台 | 安装
C5-5-72 | 扬声器 摆放式 >50kg | 台 | 安装
C5-5-73 | 扬声器 壁挂或吊装 ≤25kg | 台 | 安装
C5-5-74 | 扬声器 壁挂或吊装 ≤50kg | 台 | 安装
C5-5-75 | 扬声器 壁挂或吊装 >50kg | 台 | 安装
C5-5-76 | 天花板扬声器 安装孔直径≤200mm | 台 | 安装
C5-5-77 | 天花板扬声器 安装孔直径>200mm | 台 | 安装
C5-5-78 | 线阵列扬声器系统 ≤6" | 只 | 安装
C5-5-79 | 线阵列扬声器系统 ≤10" | 只 | 安装
C5-5-80 | 线阵列扬声器系统 ≤15" | 只 | 安装
C5-5-81 | 线阵列扬声器系统 >15" | 只 | 安装
C5-5-82 | 相控阵扬声器系统 | 台 | 安装
C5-5-83 | 园林草地扬声器 | 台 | 安装
C5-5-84 | 时序电源控制器 | 台 | 安装
C5-5-85 | 会议专用设备 会议主控机 | 台 | 安装
C5-5-86 | 会议专用设备 主席机、代表机 移动型 | 台 | 安装
C5-5-87 | 会议专用设备 主席机、代表机 嵌入型 | 台 | 安装
C5-5-88 | 会议专用设备 表决单元 | 台 | 安装
C5-5-89 | 会议专用设备 多种语言译员机 | 台 | 安装
C5-5-90 | 会议专用设备 译员话筒 | 台 | 安装
C5-5-91 | 会议专用设备 耳机 | 台 | 安装
C5-5-92 | 会议专用设备 红外发射机 | 台 | 安装
C5-5-93 | 会议专用设备 红外辐射机 | 台 | 安装
C5-5-94 | 会议专用设备 红外接收机 | 台 | 安装
C5-5-95 | 会议专用设备 红外接收机 充电器 | 台 | 安装
C5-5-96 | 会议专用设备 电子通道选择器 | 台 | 安装
C5-5-97 | 会议专用设备 席位扩展单元 | 台 | 安装
C5-5-98 | 会议专用设备 会议专用主控PC机 | 台 | 安装
C5-5-99 | 会议专用设备 音频媒体接口机 | 台 | 安装
C5-5-100 | 公共广播、背景音乐系统设备 模块 | 台 | 安装
C5-5-101 | 公共广播、背景音乐系统设备 多功能模块 | 台 | 安装
C5-5-102 | 公共广播、背景音乐系统设备 监听器 | 台 | 安装
C5-5-103 | 公共广播、背景音乐系统设备 广播接线箱 | 台 | 安装
C5-5-104 | 公共广播、背景音乐系统设备 分区器 | 台 | 安装
C5-5-105 | 公共广播、背景音乐系统设备 一体化广播简易主机 | 台 | 安装
C5-5-106 | 公共广播、背景音乐系统设备 分区寻址广播主机 | 台 | 安装
C5-5-107 | 公共广播、背景音乐系统设备 网络化广播主机 | 台 | 安装
C5-5-108 | 公共广播、背景音乐系统设备 强插器 | 个 | 安装
C5-5-109 | 公共广播、背景音乐系统设备 突发公共事件接口设备 | 个 | 安装
C5-5-110 | 公共广播、背景音乐系统设备 线路检测器 | 台 | 安装
C5-5-111 | 公共广播、背景音乐系统设备 可编程定时器 | 台 | 安装
C5-5-112 | 公共广播、背景音乐系统设备 主备切换器 | 台 | 安装
C5-5-113 | 公共广播、背景音乐系统设备 警报信号发生器 | 台 | 安装
C5-5-114 | 公共广播、背景音乐系统设备 市话接口设备 | 台 | 安装
C5-5-115 | 公共广播、背景音乐系统设备 可寻址广播终端 | 台 | 安装
C5-5-116 | 公共广播、背景音乐系统设备 网络化广播终端 | 台 | 安装
C5-5-117 | 公共广播、背景音乐系统设备 简易寻呼台站 | 台 | 安装
C5-5-118 | 公共广播、背景音乐系统设备 可编程寻呼台站 | 台 | 安装
C5-5-119 | 公共广播、背景音乐系统设备 音控器 | 台 | 安装
C5-5-120 | 公共广播、背景音乐系统设备 调谐器 | 台 | 安装
C5-5-121 | 公共广播、背景音乐系统设备 前置放大器 | 台 | 安装
C5-5-122 | 信号采集设备 幻灯机(台) | 套 | 安装
C5-5-123 | 信号采集设备 展示台(台) | 套 | 安装
C5-5-124 | 信号采集设备 流媒体会议直播机 | 套 | 安装
C5-5-125 | 信号采集设备 流媒体课程直录/播机 | 套 | 安装
C5-5-126 | 信号处理设备 视频矩阵 ≤16路 | 台 | 安装
C5-5-127 | 信号处理设备 视频矩阵 ≤64路 | 台 | 安装
C5-5-128 | 信号处理设备 视频矩阵 ≤128路 | 台 | 安装
C5-5-129 | 信号处理设备 视频矩阵 >128路每增加16路 | 台 | 安装
C5-5-130 | 信号处理设备 分布式输入/输出节点(台) | 间 | 安装
C5-5-131 | 信号处理设备 集中控制主机及软件编程 ≤16点 | 间 | 安装
C5-5-132 | 信号处理设备 集中控制主机及软件编程 ≤32点 | 间 | 安装
C5-5-133 | 信号处理设备 无纸化办公升降屏 | 台 | 安装
C5-5-134 | 信号处理设备 电子桌签 升降式 | 台 | 安装
C5-5-135 | 信号处理设备 电子桌签 桌面摆放式 | 台 | 安装
C5-5-136 | 信号处理设备 无线投屏设备 | 台 | 安装
C5-5-137 | 信号处理设备 视频分配放大器1×4 | 台 | 安装
C5-5-138 | 信号处理设备 视频分配放大器1×8 | 台 | 安装
C5-5-139 | 信号处理设备 视频切换器4×1 | 台 | 安装
C5-5-140 | 信号处理设备 视频切换器8×1 | 台 | 安装
C5-5-141 | 信号处理设备 转换器 | 台 | 安装
C5-5-142 | 信号处理设备 图像处理器 | 台 | 安装
C5-5-143 | 信号处理设备 特技机 | 台 | 安装
C5-5-144 | 信号处理设备 多点控制MCU(单元) | 台 | 安装
C5-5-145 | 信号处理设备 会议终端 | 台 | 安装
C5-5-146 | 信号处理设备 融合器 | 台 | 安装
C5-5-147 | 信号处理设备 会议摄像机 | 台 | 安装
C5-5-148 | 显示设备 提词器 | 套 | 安装
C5-5-149 | 录编设备 编辑录放机 | 台 | 安装
C5-5-150 | 录编设备 数字分量录放机 | 台 | 安装
C5-5-151 | 录编设备 录像机放像机 | 台 | 安装
C5-5-152 | 录编设备 编辑控制器 | 台 | 安装
C5-5-153 | 录编设备 高保真复制机 | 台 | 安装
C5-5-154 | 录编设备 硬盘放像机 | 台 | 安装
C5-5-155 | 录编设备 拖机型光盘拷贝机 | 台 | 安装
C5-5-156 | 录编设备 非线性编辑机 | 台 | 安装
C5-5-157 | 录编设备 视频跳线 制作 | 根 | 安装
C5-5-158 | 录编设备 视频跳线 安装 | 根 | 安装
C5-5-159 | 模拟调光台 ≤12路 | 台 | 安装
C5-5-160 | 模拟调光台 ≤24路 | 台 | 安装
C5-5-161 | 模拟调光台 ≤48路 | 台 | 安装
C5-5-162 | 模拟调光台 ≤72路 | 台 | 安装
C5-5-163 | 模拟调光台 ≤120路 | 台 | 安装
C5-5-164 | 观众席调光台 ≤3路场灯调光 | 台 | 安装
C5-5-165 | 观众席调光台 ≤6路场灯调光 | 台 | 安装
C5-5-166 | 观众席调光台 ≤12路场灯调光 | 台 | 安装
C5-5-167 | 数字调光台 ≤512路 | 台 | 安装
C5-5-168 | 数字调光台 ≤1024路 | 台 | 安装
C5-5-169 | 数字调光台 ≤2048路 | 台 | 安装
C5-5-170 | 数字调光台 ≤4096路 | 台 | 安装
C5-5-171 | 电脑灯控制台 ≤512路 | 台 | 安装
C5-5-172 | 电脑灯控制台 ≤1024路 | 台 | 安装
C5-5-173 | 电脑灯控制台 ≤2048路 | 台 | 安装
C5-5-174 | 电脑灯控制台 ≤4096路 | 台 | 安装
C5-5-175 | 数字控制台 | 台 | 安装
C5-5-176 | 控制台 信号分配器 | 台 | 安装
C5-5-177 | 控制台 载波4路 | 台 | 安装
C5-5-178 | 控制台 载波8路 | 台 | 安装
C5-5-179 | 网络设备 灯光总服务器 | 台 | 安装
C5-5-180 | 网络设备 4口编/解码器 | 台 | 安装
C5-5-181 | 网络设备 8口编/解码器 | 台 | 安装
C5-5-182 | 网络设备 信号放大器 | 台 | 安装
C5-5-183 | 网络设备 8×2比较器 | 台 | 安装
C5-5-184 | 网络设备 2×2比较器 | 台 | 安装
C5-5-185 | 网络设备 离线编辑器 | 台 | 安装
C5-5-186 | 调光硅箱 ≤6路 | 台 | 安装
C5-5-187 | 调光硅箱 ≤12路 | 台 | 安装
C5-5-188 | 调光硅柜 ≤60路 | 台 | 安装
C5-5-189 | 调光硅柜 ≤96路 | 台 | 安装
C5-5-190 | 吊挂调光器 ≤2路 | 台 | 安装
C5-5-191 | 吊挂调光器 ≤6路 | 台 | 安装
C5-5-192 | 吊挂调光器 ≤12路 | 台 | 安装
C5-5-193 | 烟雾机 | 台 | 安装
C5-5-194 | 干冰烟雾机 | 台 | 安装
C5-5-195 | 泡泡机 | 台 | 安装
C5-5-196 | 雨雪效果器 | 台 | 安装
C5-5-197 | 礼花炮 | 台 | 安装
C5-5-198 | 灯具机械臂 | 台 | 安装
C5-5-199 | 换色器 | 台 | 安装
C5-5-200 | 专用灯具 | 台 | 安装
C5-5-201 | 专用线缆(带接头) | 条 | 安装
"false"

## 041_Ⅵ 安全防范系统工程
C5-6-1 | 入侵探测设备 门磁、窗磁开关 有线 | 套 | 安装
C5-6-2 | 入侵探测设备 门磁、窗磁开关 无线 | 套 | 安装
C5-6-3 | 入侵探测设备 紧急脚踏开关 有线 | 套 | 安装
C5-6-4 | 入侵探测设备 紧急脚踏开关 无线 | 套 | 安装
C5-6-5 | 入侵探测设备 紧急手动开关 有线 | 套 | 安装
C5-6-6 | 入侵探测设备 紧急手动开关 无线 | 套 | 安装
C5-6-7 | 入侵探测设备 主动红外探测器 | 对 | 安装
C5-6-8 | 入侵探测设备 被动红外探测器 有线 | 套 | 安装
C5-6-9 | 入侵探测设备 被动红外探测器 无线 | 套 | 安装
C5-6-10 | 入侵探测设备 红外幕帘探测器 | 套 | 安装
C5-6-11 | 入侵探测设备 多技术复合探测器 吸顶 | 套 | 安装
C5-6-12 | 入侵探测设备 多技术复合探测器 壁装 | 套 | 安装
C5-6-13 | 入侵探测设备 微波 探测器 | 套 | 安装
C5-6-14 | 入侵探测设备 微波墙式探测器 | 对 | 安装
C5-6-15 | 入侵探测设备 超声波探测器 | 套 | 安装
C5-6-16 | 入侵探测设备 激光探测器(一收、一发) | 套 | 安装
C5-6-17 | 入侵探测设备 玻璃破碎探测器 | 套 | 安装
C5-6-18 | 入侵探测设备 振动探测器 | 套 | 安装
C5-6-19 | 入侵探测设备 无线按钮控制器 | 套 | 安装
C5-6-20 | 入侵探测设备 振动泄漏电缆 | m | 安装
C5-6-21 | 入侵探测设备 电子围栏(延长米) | m | 安装
C5-6-22 | 入侵探测设备 驻波探测器 | 套 | 安装
C5-6-23 | 入侵探测设备 泄漏电缆 控制器(不含线缆) | 套 | 安装
C5-6-24 | 入侵探测设备 感应式 控制器 | 套 | 安装
C5-6-25 | 入侵探测设备 振动电缆控制器 | 套 | 安装
C5-6-26 | 入侵探测设备 电子围栏控制器 | 套 | 安装
C5-6-27 | 入侵探测设备 无线报警探测器 | 套 | 安装
C5-6-28 | 入侵探测设备 报警声音复合装置(声音探头) | 套 | 安装
C5-6-29 | 入侵探测设备 无线传输 报警按钮 | 套 | 安装
C5-6-30 | 入侵探测设备 探测器支架安装 | 套 | 安装
C5-6-31 | 入侵报警控制器 多线制报警控制器 ≤8路 | 套 | 安装
C5-6-32 | 入侵报警控制器 多线制报警控制器 ≤16路 | 套 | 安装
C5-6-33 | 入侵报警控制器 多线制报警控制器 ≤32路 | 套 | 安装
C5-6-34 | 入侵报警控制器 多线制报警控制器 ≤64路 | 套 | 安装
C5-6-35 | 入侵报警控制器 总线制报警控制器 ≤8路 | 套 | 安装
C5-6-36 | 入侵报警控制器 总线制报警控制器 ≤16路 | 套 | 安装
C5-6-37 | 入侵报警控制器 总线制报警控制器 ≤32路 | 套 | 安装
C5-6-38 | 入侵报警控制器 总线制报警控制器 ≤64路 | 套 | 安装
C5-6-39 | 入侵报警控制器 总线制报警控制器 ≤128路 | 套 | 安装
C5-6-40 | 入侵报警控制器 总线制报警控制器 ≤256路 | 套 | 安装
C5-6-41 | 入侵报警控制器 地址模块 2路 | 套 | 安装
C5-6-42 | 入侵报警控制器 地址模块 4路 | 套 | 安装
C5-6-43 | 入侵报警控制器 地址模块 8路 | 套 | 安装
C5-6-44 | 入侵报警中心显示设备 警灯、警铃、警号 | 套 | 安装
C5-6-45 | 有线报警信号前端传输设备 电话线传输发送器 | 套 | 安装
C5-6-46 | 有线报警信号前端传输设备 电源线传输发送器 | 套 | 安装
C5-6-47 | 有线报警信号前端传输设备 专线传输发送器 | 套 | 安装
C5-6-48 | 有线报警信号前端传输设备 网络传 输接口 | 套 | 安装
C5-6-49 | 联动通信接口 | 套 | 安装
C5-6-50 | 报警信号接收机 专线传输接收机 | 套 | 安装
C5-6-51 | 报警信号接收机 电话线接收机 | 套 | 安装
C5-6-52 | 报警信号接收机 电源线接收机 | 套 | 安装
C5-6-53 | 报警信号接收机 无线门磁开关接收器 | 套 | 安装
C5-6-54 | 报警信号接收机 共用天线 信号接收机 | 套 | 安装
C5-6-55 | 无线报警发送、接收设备 发送设备5W以下 | 套 | 安装
C5-6-56 | 无线报警发送、接收设备 发送设备5W以上 | 套 | 安装
C5-6-57 | 无线报警发送、接收设备 无线报警接收设备 | 套 | 安装
C5-6-58 | 读卡器 不带键盘 | 台 | 安装
C5-6-59 | 读卡器 带键盘 | 台 | 安装
C5-6-60 | 人体生物特征识别 采集器 | 台 | 安装
C5-6-61 | 人体生物特征识别 识别器 | 台 | 安装
C5-6-62 | 密码键盘 | 台 | 安装
C5-6-63 | 门禁控制器 单门 | 台 | 安装
C5-6-64 | 门禁控制器 双门 | 台 | 安装
C5-6-65 | 门禁控制器 4门 | 台 | 安装
C5-6-66 | 门禁控制器 8门 | 台 | 安装
C5-6-67 | 门禁控制器 16门 | 台 | 安装
C5-6-68 | 出入口执行机构设备 电控锁 | 台 | 安装
C5-6-69 | 出入口执行机构设备 电磁吸力锁 | 台 | 安装
C5-6-70 | 出入口执行机构设备 电子密码锁 | 台 | 安装
C5-6-71 | 出入口执行机构设备 电磁锁支架 | 台 | 安装
C5-6-72 | 出入口执行机构设备 速通门 | 台 | 安装
C5-6-73 | 电子巡更系统 巡更棒 | 个 | 安装
C5-6-74 | 电子巡更系统 信息钮 | 个 | 安装
C5-6-75 | 电子巡更系统 通信座 | 个 | 安装
C5-6-76 | 枪式摄像机 | 台 | 安装
C5-6-77 | 半球型摄像机 | 台 | 安装
C5-6-78 | 球型摄像机 室内 | 台 | 安装
C5-6-79 | 球型摄像机 室外 | 台 | 安装
C5-6-80 | 防爆摄像机 | 台 | 安装
C5-6-81 | 防油污摄像机 | 台 | 安装
C5-6-82 | 微型摄像机 | 台 | 安装
C5-6-83 | 室内外云台摄像机 | 台 | 安装
C5-6-84 | 高速智能球型摄像机 | 台 | 安装
C5-6-85 | 水下摄像机 | 台 | 安装
C5-6-86 | 全景摄像机 | 台 | 安装
C5-6-87 | 鹰眼摄像机 | 台 | 安装
C5-6-88 | 定焦距 手动光圈镜头 | 台 | 安装
C5-6-89 | 定焦距 自动光圈镜头 | 台 | 安装
C5-6-90 | 变焦变倍 电动光圈镜头 | 台 | 安装
C5-6-91 | 变焦变倍 自动光圈镜头 | 台 | 安装
C5-6-92 | 摄像机小孔镜头 明装 | 台 | 安装
C5-6-93 | 摄像机小孔镜头 暗装 | 台 | 安装
C5-6-94 | 摄像机防护罩 普通 | 套 | 安装
C5-6-95 | 摄像机防护罩 密封 | 套 | 安装
C5-6-96 | 摄像机防护罩 全天候 | 套 | 安装
C5-6-97 | 摄像机防护罩 防爆 | 套 | 安装
C5-6-98 | 摄像机支架 壁式 | 套 | 安装
C5-6-99 | 摄像机支架 悬挂式 | 套 | 安装
C5-6-100 | 摄像机支架 立式 | 套 | 安装
C5-6-101 | 摄像机云台(载重量) ≤8kg | 套 | 安装
C5-6-102 | 摄像机云台(载重量) ≤25kg | 套 | 安装
C5-6-103 | 摄像机云台(载重量) ≤45kg | 套 | 安装
C5-6-104 | 云台控制器 | 台 | 安装
C5-6-105 | 照明灯(含红外灯) | 台 | 安装
C5-6-106 | 直流电源 | 台 | 安装
C5-6-107 | 视频切换器 4×1 | 台 | 安装
C5-6-108 | 视频切换器 8×1 | 台 | 安装
C5-6-109 | 微机矩阵切换设备 ≤8路 | 台 | 安装
C5-6-110 | 微机矩阵切换设备 ≤16路 | 台 | 安装
C5-6-111 | 微机矩阵切换设备 ≤32路 | 台 | 安装
C5-6-112 | 微机矩阵切换设备 ≤64路 | 台 | 安装
C5-6-113 | 微机矩阵切换设备 ≤128路 | 台 | 安装
C5-6-114 | 微机矩阵切换设备 ≤256路 | 台 | 安装
C5-6-115 | 多画面分割器(合成器) 4画面 | 台 | 安装
C5-6-116 | 多画面分割器(合成器) 9画面 | 台 | 安装
C5-6-117 | 多画面分割器(合成器) 16画面 | 台 | 安装
C5-6-118 | 多画面分割器(合成器) 24画面 | 台 | 安装
C5-6-119 | 音频、视频及脉冲分配器 ≤6路 | 台 | 安装
C5-6-120 | 音频、视频及脉冲分配器 ≤12路 | 台 | 安装
C5-6-121 | 音频、视频及脉冲分配器 ≤24路 | 台 | 安装
C5-6-122 | 视频补偿器 ≤3通道 | 台 | 安装
C5-6-123 | 视频补偿器 ≤6通道 | 台 | 安装
C5-6-124 | 视频传输设备 多路遥控发射设备 | 台 | 安装
C5-6-125 | 视频传输设备 接收设备 | 台 | 安装
C5-6-126 | 视频传输设备 光端机 | 台 | 安装
C5-6-127 | 视频传输设备 编码器 | 台 | 安装
C5-6-128 | 视频传输设备 解码器 | 台 | 安装
C5-6-129 | 双绞线视频传输系统 发送器 | 台 | 安装
C5-6-130 | 双绞线视频传输系统 接收器 | 台 | 安装
C5-6-131 | 显示器 摆放 ≤55″ | 台 | 安装
C5-6-132 | 显示器 摆放 >55″ | 台 | 安装
C5-6-133 | 显示器 壁挂或悬挂 ≤55″ | 台 | 安装
C5-6-134 | 显示器 壁挂或悬挂 >55″ | 台 | 安装
C5-6-135 | 投影机 摆放 ≤5000lm | 台 | 安装
C5-6-136 | 投影机 摆放 ≤10000lm | 台 | 安装
C5-6-137 | 投影机 摆放 ≤20000lm | 台 | 安装
C5-6-138 | 投影机 吊装 ≤5000lm | 台 | 安装
C5-6-139 | 投影机 吊装 ≤10000lm | 台 | 安装
C5-6-140 | 投影机 吊装 ≤20000lm | 台 | 安装
C5-6-141 | 全息投影 | 台 | 安装
C5-6-142 | 空气投影 | 台 | 安装
C5-6-143 | 激光束投影 | 台 | 安装
C5-6-144 | 透明屏 | m2 | 安装
C5-6-145 | 多功能会议屏 壁挂≤65" | 台 | 安装
C5-6-146 | 多功能会议屏 壁挂≤95" | 台 | 安装
C5-6-147 | 电子白板 普通 ≤84″ | 台 | 安装
C5-6-148 | 电子白板 普通 >84″ | 台 | 安装
C5-6-149 | 电子白板 便携式 ≤84″ | 台 | 安装
C5-6-150 | 电子白板 便携式 >84″ | 台 | 安装
C5-6-151 | 电子白板 后投影式 ≤84″ | 台 | 安装
C5-6-152 | 电子白板 后投影式 >84″ | 台 | 安装
C5-6-153 | 电子白板 前投影式 ≤84″ | 台 | 安装
C5-6-154 | 电子白板 前投影式 >84″ | 台 | 安装
C5-6-155 | 电子白板 等离子式 ≤84″ | 台 | 安装
C5-6-156 | 电子白板 等离子式 >84″ | 台 | 安装
C5-6-157 | 硬质银幕 ≤100" | 台 | 安装
C5-6-158 | 硬质银幕 >100" | 台 | 安装
C5-6-159 | 方幕 ≤84×84 | 套 | 安装
C5-6-160 | 方幕 >84×84 | 套 | 安装
C5-6-161 | 卷帘屏幕 室内 ≤120″ | 套 | 安装
C5-6-162 | 卷帘屏幕 室内 >120″ | 套 | 安装
C5-6-163 | 软幕 | 套 | 安装
C5-6-164 | 硬质银幕、金属幕 ≤100″ | 套 | 安装
C5-6-165 | 硬质银幕、金属幕 >100″ | 套 | 安装
C5-6-166 | 卷帘屏幕 16:9 ≤106″ | 套 | 安装
C5-6-167 | 卷帘屏幕 16:9 >106″ | 套 | 安装
C5-6-168 | 背投拼接箱 ≤100″ | 套 | 安装
C5-6-169 | 背投拼接箱 ≤150″ | 套 | 安装
C5-6-170 | 背投拼接箱 >150″ | 套 | 安装
C5-6-171 | 拼接控制器 ≤10屏 | 套 | 安装
C5-6-172 | 拼接控制器 ≤20屏 | 套 | 安装
C5-6-173 | 拼接控制器 >20屏 | 套 | 安装
C5-6-174 | 全息膜 | m2 | 安装
C5-6-175 | 拼接卡 | 个 | 安装
C5-6-176 | 拼接屏 ≤55″ | 台 | 安装
C5-6-177 | 拼接屏 >55″ | 台 | 安装
C5-6-178 | LED显示屏(壁挂、吊装) 室内 全彩软屏 | m2 | 安装
C5-6-179 | LED显示屏(壁挂、吊装) 室内 全彩硬屏 | m2 | 安装
C5-6-180 | LED显示屏(壁挂、吊装) 室内 双基色 | m2 | 安装
C5-6-181 | LED显示屏(壁挂、吊装) 室外 全彩、双基色 | m2 | 安装
C5-6-182 | LED屏支架 | m2 | 安装
C5-6-183 | X射线安全检查设备 单通道 | 台 | 安装
C5-6-184 | X射线安全检查设备 双通道 | 台 | 安装
C5-6-185 | 金属武器探测门 | 台 | 安装
C5-6-186 | X射线安检设备数据管理系统 通道数≤10 | 套 | 安装
C5-6-187 | X射线安检设备数据管理系统 通道数≤20 | 套 | 安装
C5-6-188 | X射线安检设备数据管理系统 通道数≤30 | 套 | 安装
C5-6-189 | X射线安检设备数据管理系统 通道数≤40 | 套 | 安装
C5-6-190 | X射线探测设备 便携式 | 套 | 安装
C5-6-191 | X射线探测设备 台式 | 套 | 安装
C5-6-192 | X射线探测设备 通过式 | 套 | 安装
C5-6-193 | X射线探测设备 车载式 | 套 | 安装
C5-6-194 | X射线探测设备 集装箱式 | 套 | 安装
C5-6-195 | 环形线圈车辆检测器 单通道 | 台 | 安装
C5-6-196 | 环形线圈车辆检测器 双通道 | 台 | 安装
C5-6-197 | 车位检测器 | 台 | 安装
C5-6-198 | 车底检测器 | 台 | 安装
C5-6-199 | 视频车位检测终端 ≤2 | 台 | 安装
C5-6-200 | 视频车位检测终端 >2 | 台 | 安装
C5-6-201 | 超声波探测器 | 台 | 安装
C5-6-202 | 超声波引导控制器 | 台 | 安装
C5-6-203 | 取车查询终端 | 台 | 安装
C5-6-204 | 自助缴费机 落地式 | 台 | 安装
C5-6-205 | 自助缴费机 壁挂式 | 台 | 安装
C5-6-206 | 自助缴费码 | 个 | 安装
C5-6-207 | 车道控制机 | 台 | 安装
C5-6-208 | 终端显示器 | 台 | 安装
C5-6-209 | 专用键盘 | 台 | 安装
C5-6-210 | 电动栏杆 | 台 | 安装
C5-6-211 | 手动栏杆 | 台 | 安装
C5-6-212 | 费用显示及报价器 | 套 | 安装
C5-6-213 | 防撞柱 | 套 | 安装
C5-6-214 | 破胎器 | 套 | 安装
C5-6-215 | 挡车器 | 套 | 安装
C5-6-216 | 纸制磁条通行券写、读机 | 套 | 安装
C5-6-217 | 非接触式IC卡读写机 | 套 | 安装
C5-6-218 | 自动收发卡机 | 套 | 安装
C5-6-219 | 车位检测网络控制器 | 套 | 安装
C5-6-220 | 远距离读卡机 | 套 | 安装
C5-6-221 | 红外车辆识别装置 | 套 | 安装
C5-6-222 | 车辆牌照识别装置 | 套 | 安装
C5-6-223 | LED可变信息标志 门架式 | 套 | 安装
C5-6-224 | LED可变信息标志 悬臂式 | 套 | 安装
C5-6-225 | 停车场显示设备 停车场 、出入口标志牌 | 台 | 安装
C5-6-226 | 停车场显示设备 空满标志牌 | 台 | 安装
C5-6-227 | 停车场显示设备 车位占用显示牌 | 台 | 安装
C5-6-228 | 停车场显示设备 车位指示灯 | 台 | 安装
C5-6-229 | 停车场显示设备 通行诱导信息牌 | 台 | 安装
C5-6-230 | 半自动售票机 | 台 | 安装
C5-6-231 | 自动 售票机 | 台 | 安装
C5-6-232 | 验票机 | 台 | 安装
C5-6-233 | 进、出验票闸机 | 台 | 安装
C5-6-234 | 双向检票闸机 | 台 | 安装
C5-6-235 | 手持验票机 | 台 | 安装
C5-6-236 | 信号电 涌保护器 | 套 | 安装
C5-6-237 | 普通卡接式模块 | 套 | 安装
C5-6-238 | 标准导轨卡接式模块 | 套 | 安装
C5-6-239 | 智能监测型 标准导轨 卡接式模块 | 套 | 安装
"false"

## 042_Ⅶ 智能家居系统工程
C5-7-1 | 开关量控制模块 ≤8路 | 台 | 安装
C5-7-2 | 开关量控制模块 ≤16路 | 台 | 安装
C5-7-3 | 调光控制模块 ≤4路 | 台 | 安装
C5-7-4 | 调光控制模块 ≤8路 | 台 | 安装
C5-7-5 | 有线按键控制面板 ≤4 按键 | 台 | 安装
C5-7-6 | 有线按键控制面板 ≤8 按键 | 台 | 安装
C5-7-7 | 无线按键控制面板 ≤4 按键 | 台 | 安装
C5-7-8 | 无线按键控制面板 ≤8 按键 | 台 | 安装
C5-7-9 | 输入模块(可接复位普通面板) 干触点输入模块 ≤4路 | 台 | 安装
C5-7-10 | 输入模块(可接复位普通面板) 干触点输入模块 ≤8路 | 台 | 安装
C5-7-11 | 输入模块(可接复位普通面板) 干触点输入模块 ≤16路 | 台 | 安装
C5-7-12 | 带屏幕控制面板 ≤4" | 台 | 安装
C5-7-13 | 带屏幕控制面板 ≤ 12" | 台 | 安装
C5-7-14 | 调色控制模块 ≤12路 | 台 | 安装
C5-7-15 | DALI数字调光控制模块 ≤24路 | 台 | 安装
C5-7-16 | DALI数字调光控制模块 ≤64路 | 台 | 安装
C5-7-17 | DALI数字调光控制模块 ≤128路 | 台 | 安装
C5-7-18 | 超声波存在感应器 | 台 | 安装
C5-7-19 | 红外存在感应器 | 台 | 安装
C5-7-20 | 定时控制器 | 台 | 安装
C5-7-21 | 对讲主机 非可视对讲主机(按键式) | 台 | 安装
C5-7-22 | 对讲主机 墙装可视 对讲主机 | 台 | 安装
C5-7-23 | 对讲主机 落地安装可视对讲主机 | 台 | 安装
C5-7-24 | 非可视对讲分机 | 台 | 安装
C5-7-25 | 可视对讲分机 不带防区 ≤7" | 台 | 安装
C5-7-26 | 可视对讲分机 不带防区 ≤ 12" | 台 | 安装
C5-7-27 | 可视对讲分机 带防区 ≤4防区 | 台 | 安装
C5-7-28 | 可视对讲分机 带防区 ≤8防区 | 台 | 安装
C5-7-29 | 智能门锁 | 台 | 安装
C5-7-30 | 智能门铃 | 台 | 安装
C5-7-31 | 笔直智能平开帘 ≤5m | 台 | 安装
C5-7-32 | 笔直智能平开帘 ≤10m | 台 | 安装
C5-7-33 | 异性智能平开帘 ≤5m | 台 | 安装
C5-7-34 | 异性智能平开帘 ≤10m | 台 | 安装
C5-7-35 | 卷帘智能平开帘 ≤5m | 台 | 安装
C5-7-36 | 智能罗马帘 | 台 | 安装
C5-7-37 | 智能网关 ≤4个接口 | 台 | 安装
C5-7-38 | 智能网关 ≤6个接口 | 台 | 安装
C5-7-39 | 智能开关面板 单联 | 台 | 安装
C5-7-40 | 智能开关面板 双联 | 台 | 安装
C5-7-41 | 智能开关面板 三联 | 台 | 安装
C5-7-42 | 多媒体功能面板 | 台 | 安装
C5-7-43 | 智能控制面板 | 台 | 安装
C5-7-44 | 背景音乐主机 ≤4路 | 台 | 安装
C5-7-45 | 背景音乐主机 ≤8路 | 台 | 安装
C5-7-46 | 背景音乐喇叭 | 台 | 安装
C5-7-47 | 智能情景面板 | 台 | 安装
C5-7-48 | 移动液晶面板 | 台 | 安装
C5-7-49 | 固定液晶面板 | 台 | 安装
C5-7-50 | 智能魔镜 ≤0.8平米 | 台 | 安装
C5-7-51 | 智能魔镜 ≤1.2平米 | 台 | 安装
C5-7-52 | 智能音箱 | 台 | 安装
C5-7-53 | 智能机器人(可移动) | 台 | 安装
C5-7-54 | 智能语音网关 ≤4个接口 | 台 | 安装
C5-7-55 | 智能语音网关 ≤6个接口 | 台 | 安装
C5-7-56 | 智能温控面板 含风机风盘控制接口 | 台 | 安装
C5-7-57 | 智能温控面板 不含风机风盘 控制接口 | 台 | 安装
C5-7-58 | 地暖电磁阀驱动模块 ≤8路 | 台 | 安装
C5-7-59 | 地暖电磁阀驱动模块 ≤16路 | 台 | 安装
C5-7-60 | 集成模块 | 个 | 安装
C5-7-61 | 家电设备接入集成 | 台 | 安装
"false"

## 043_Ⅰ 过程检测仪表
C6-1-1 | 膨胀式温度计 工业液体温度计 | 支 | 安装
C6-1-2 | 膨胀式温度计 双金属温度计 | 支 | 安装
C6-1-3 | 膨胀式温度计 电接点双金属温度计 | 支 | 安装
C6-1-4 | 温度开关 | 支 | 安装
C6-1-5 | 温度控制器 | 支 | 安装
C6-1-6 | 接触式光纤温度计 | 台 | 安装
C6-1-7 | 辐射温度计 在线红外线温度计 | 台 | 安装
C6-1-8 | 辐射温度计 光电比色温度计 | 台 | 安装
C6-1-9 | 辐射温度计 轻型辅助装置 | 台 | 安装
C6-1-10 | 辐射温度计 重型辅助装置 | 台 | 安装
C6-1-11 | 压力式温度计(毛细管长m以下) 2 | 支 | 安装
C6-1-12 | 压力式温度计(毛细管长m以下) 5 | 支 | 安装
C6-1-13 | 压力式温度计(毛细管长m以下) 8 | 支 | 安装
C6-1-14 | 压力式温度计(毛细管长m以下) 12 | 支 | 安装
C6-1-15 | 压力式温度计(毛细管长m以下) 15 | 支 | 安装
C6-1-16 | 压力式温度计(毛细管长m以下) 20 | 支 | 安装
C6-1-17 | 压力式温度计(毛细管长m以下) 20m以上每增1m | 支 | 安装
C6-1-18 | 压力式温度变送器 控制器 控制开关 | 台 | 安装
C6-1-19 | 热电偶(阻) 普通式 | 支 | 安装
C6-1-20 | 热电偶(阻) 耐磨式 | 支 | 安装
C6-1-21 | 热电偶(阻) 吹气式 | 支 | 安装
C6-1-22 | 热电偶(阻) 油罐平均温度计 | 支 | 安装
C6-1-23 | 热电偶(阻) 室内固定式 | 支 | 安装
C6-1-24 | 热电偶(阻) 多点多对式(支/组以下) 2 | 组 | 安装
C6-1-25 | 热电偶(阻) 多点多对式(支/组以下) 3 | 组 | 安装
C6-1-26 | 热电偶(阻) 多点多对式(支/组以下) 6 | 组 | 安装
C6-1-27 | 热电偶(阻) 多点多对式(支/组以下) 9 | 组 | 安装
C6-1-28 | 热电偶(阻) 多点多对式(支/组以下) 12 | 组 | 安装
C6-1-29 | 热电偶(阻) 多点多对式(支/组以下) 每增1支 | 组 | 安装
C6-1-30 | 铠装热电偶(阻) (长度m以下) 2 | 支 | 安装
C6-1-31 | 铠装热电偶(阻) (长度m以下) 5 | 支 | 安装
C6-1-32 | 铠装热电偶(阻) (长度m以下) 10 | 支 | 安装
C6-1-33 | 铠装热电偶(阻) (长度m以下) 15 | 支 | 安装
C6-1-34 | 铠装热电偶(阻) (长度m以下) 20 | 支 | 安装
C6-1-35 | 铠装热电偶(阻) (长度m以下) 30 | 支 | 安装
C6-1-36 | 铠装热电偶(阻) (长度m以下) 50 | 支 | 安装
C6-1-37 | 铠装热电偶(阻) (长度m以下) 50m以上每增1m | 支 | 安装
C6-1-38 | 表面温度计(支/套以下) 1 | 套 | 安装
C6-1-39 | 表面温度计(支/套以下) 6 | 套 | 安装
C6-1-40 | 连续热电偶/寻热热电偶(点/套以下) 12 | 套 | 安装
C6-1-41 | 连续热电偶/寻热热电偶(点/套以下) 24 | 套 | 安装
C6-1-42 | 连续热电偶/寻热热电偶(点/套以下) 36 | 套 | 安装
C6-1-43 | 连续热电偶/寻热热电偶(点/套以下) 48 | 套 | 安装
C6-1-44 | 连续热电偶/寻热热电偶(点/套以下) 60 | 套 | 安装
C6-1-45 | 安全栅温度变送器 | 台 | 安装
C6-1-46 | 温差/温度变送器 | 台 | 安装
C6-1-47 | 一体化温度变送器 | 台 | 安装
C6-1-48 | 无线温湿度变送器 | 台 | 安装
C6-1-49 | 压力表 就地 | 台(块) | 安装
C6-1-50 | 压力表 盘装 | 台(块) | 安装
C6-1-51 | 压力记录仪 | 台(块) | 安装
C6-1-52 | 远传指示压力表 | 台(块) | 安装
C6-1-53 | 电接点压力表 | 台(块) | 安装
C6-1-54 | 膜盒微压计 | 台(块) | 安装
C6-1-55 | 压力开关 | 台(块) | 安装
C6-1-56 | 光电编码压力表 | 台(块) | 安装
C6-1-57 | 隔膜压力表 | 台(块) | 安装
C6-1-58 | 压力变送器 | 台 | 安装
C6-1-59 | 纸浆浓度变送器 | 台 | 安装
C6-1-60 | 无线压力变送器 | 台 | 安装
C6-1-61 | 转子流量计 就地指示 | 台 | 安装
C6-1-62 | 转子流量计 电远传式 | 台 | 安装
C6-1-63 | 椭圆齿轮流量计 就地指示 | 台 | 安装
C6-1-64 | 椭圆齿轮流量计 电远传式 | 台 | 安装
C6-1-65 | 电磁流量计 在线式 | 台 | 安装
C6-1-66 | 电磁流量计 插入式 | 台 | 安装
C6-1-67 | 涡街流量计 | 台 | 安装
C6-1-68 | 旋进漩涡流量计 | 台 | 安装
C6-1-69 | 涡轮流量计 | 台 | 安装
C6-1-70 | 楔式流量计 | 台 | 安装
C6-1-71 | 内藏孔板流量计 就地积算型 | 台 | 安装
C6-1-72 | 内藏孔板流量计 电远传变送型 | 台 | 安装
C6-1-73 | 温压补偿流量计 | 台 | 安装
C6-1-74 | 振荡球流量计 | 台 | 安装
C6-1-75 | 冲量式/圆盘流量计 | 台 | 安装
C6-1-76 | 毕托管流量计 | 台 | 安装
C6-1-77 | 均速管流量计 | 台 | 安装
C6-1-78 | 靶式流量计变送器 现场显示 | 台 | 安装
C6-1-79 | 靶式流量计变送器 带电变送传送 | 台 | 安装
C6-1-80 | 核辐射流量计 | 台 | 安装
C6-1-81 | 平衡调整式流量计 | 台 | 安装
C6-1-82 | 质量流量计 在线式 | 台 | 安装
C6-1-83 | 质量流量计 热式 | 台 | 安装
C6-1-84 | 质量流量计 插入式 | 台 | 安装
C6-1-85 | 明渠流量计 堰槽液位法 | 组 | 安装
C6-1-86 | 明渠流量计 潜水电磁法 | 组 | 安装
C6-1-87 | 明渠流量计 流速-水位法 | 组 | 安装
C6-1-88 | 电容式流量计 | 台 | 安装
C6-1-89 | 超声波流量计 | 台 | 安装
C6-1-90 | 光电流速测量仪 | 台 | 安装
C6-1-91 | 锥管流量计 | 台 | 安装
C6-1-92 | 弯管流量计 | 台 | 安装
C6-1-93 | 刮板流量计 | 台 | 安装
C6-1-94 | 微型流量计 | 台 | 安装
C6-1-95 | 差压接受仪表 就地指示或记录型 | 台 | 安装
C6-1-96 | 差压接受仪表 电远传型 | 台 | 安装
C6-1-97 | 差压变送器 | 台 | 安装
C6-1-98 | 多路流量仪 | 台 | 安装
C6-1-99 | 流量开关 | 台 | 安装
C6-1-100 | 节流装置 (公称直径mm以内) 100 | 台(块) | 安装
C6-1-101 | 节流装置 (公称直径mm以内) 300 | 台(块) | 安装
C6-1-102 | 节流装置 (公称直径mm以内) 600 | 台(块) | 安装
C6-1-103 | 节流装置 (公称直径mm以内) 1000 | 台(块) | 安装
C6-1-104 | 节流装置 (公称直径mm以内) 1000以上 | 台(块) | 安装
C6-1-105 | 文丘里管(DN600mm以上) | 台(块) | 安装
C6-1-106 | 插入式双文丘管(公称直径mm以内) 500 | 台(块) | 安装
C6-1-107 | 插入式双文丘管(公称直径mm以内) 2000 | 台(块) | 安装
C6-1-108 | 插入式双文丘管(公称直径mm以内) 4000 | 台(块) | 安装
C6-1-109 | 孔板阀 | 台(块) | 安装
C6-1-110 | 直读玻璃管(板) 液位计 管(板)长mm以下 500 | 台 | 安装
C6-1-111 | 直读玻璃管(板) 液位计 管(板)长mm以下 1100 | 台 | 安装
C6-1-112 | 直读玻璃管(板) 液位计 管(板)长mm以下 1700 | 台 | 安装
C6-1-113 | 直读玻璃管(板) 液位计 管(板)长mm以下 1700以上 | 台 | 安装
C6-1-114 | 磁翻板浮子液位计现场就地安装(测量范围m以下) 1 | 台 | 安装
C6-1-115 | 磁翻板浮子液位计现场就地安装(测量范围m以下) 3 | 台 | 安装
C6-1-116 | 磁翻板浮子液位计现场就地安装(测量范围m以下) 6 | 台 | 安装
C6-1-117 | 磁翻板浮子液位计现场就地安装(测量范围m以下) 10 | 台 | 安装
C6-1-118 | 磁翻板浮子液位计现场就地安装(测量范围m以下) 16 | 台 | 安装
C6-1-119 | 磁翻板浮子液位计现场就地安装(测量范围m以下) 16m以上每增1m | 台 | 安装
C6-1-120 | 磁翻板浮子液位计现场就地安装(测量范围m以下) 远传变送器 | 台 | 安装
C6-1-121 | 浮标(子)液位计 | 台 | 安装
C6-1-122 | 浮球液位控制器/液位开关 | 台 | 安装
C6-1-123 | 光电式液位开关 | 台 | 安装
C6-1-124 | 音叉物位开关 | 台 | 安装
C6-1-125 | 雷达液位计 带导波管 | 台 | 安装
C6-1-126 | 雷达液位计 不带导波管 | 台 | 安装
C6-1-127 | 钢带液位计 现场指示积算 | 台 | 安装
C6-1-128 | 钢带液位计 电变送远传 | 台 | 安装
C6-1-129 | 钢带液位计 光电变送远传 | 台 | 安装
C6-1-130 | 浮筒液位计 现场指示 外浮筒 | 台 | 安装
C6-1-131 | 浮筒液位计 现场指示 内浮筒 | 台 | 安装
C6-1-132 | 浮筒液位计 浮筒液位变送器 | 台 | 安装
C6-1-133 | 多功能储罐液位计 | 台 | 安装
C6-1-134 | 阻旋式物位计料位开关 | 台 | 安装
C6-1-135 | 重锤探测物位计 | 台 | 安装
C6-1-136 | 贮罐液位称重仪 | 台 | 安装
C6-1-137 | 多功能磁致伸缩液位计 | 台 | 安装
C6-1-138 | 伺服式物位计 | 台 | 安装
C6-1-139 | 电接触式液位计 (电极)10只以下 | 台 | 安装
C6-1-140 | 电接触式液位计 (电极)10只以上 | 台 | 安装
C6-1-141 | 光导电子液位计 | 台 | 安装
C6-1-142 | 射频导纳液位计/物位开关 | 台 | 安装
C6-1-143 | 电容式物位计/物位开关 | 台 | 安装
C6-1-144 | 电阻式物位计/信号器 | 台 | 安装
C6-1-145 | 超声波物位计物位开关 | 台 | 安装
C6-1-146 | 放射性物位计 | 台 | 安装
C6-1-147 | 差压开关 | 台 | 安装
C6-1-148 | 吹气装置 | 台 | 安装
C6-1-149 | 插入式安装液位变送器 | 台 | 安装
C6-1-150 | 单法兰变送器 | 台 | 安装
C6-1-151 | 双法兰变送器 | 台 | 安装
C6-1-152 | 无线液 位变送器 | 台 | 安装
C6-1-153 | 数字显示仪表 单点数显仪 | 台 | 安装
C6-1-154 | 数字显示仪表 数显调节仪 | 台 | 安装
C6-1-155 | 数字显示仪表 多屏幕数显仪 | 台 | 安装
C6-1-156 | 多功能、多通道、多笔记录仪 | 台 | 安装
C6-1-157 | X ~Y 函数 记录仪 | 台 | 安装
C6-1-158 | 多通道无纸 记录仪 | 台 | 安装
C6-1-159 | 电位差计/平衡电桥(指示、记录、报警) 单点 | 台 | 安装
C6-1-160 | 电位差计/平衡电桥(指示、记录、报警) 多点 | 台 | 安装
C6-1-161 | 电位差计/平衡电桥(指示、记录、报警) 带电动PID调节器 | 台 | 安装
C6-1-162 | 电位差计/平衡电桥(指示、记录、报警) 带顺序控制器 | 台 | 安装
C6-1-163 | 电位差计/平衡电桥(指示、记录、报警) 带模数转换装置 | 台 | 安装
C6-1-164 | 电单双 针指示仪 | 台 | 安装
C6-1-165 | 电单双针记录仪 | 台 | 安装
C6-1-166 | 电单双 针报警仪 | 台 | 安装
C6-1-167 | 电多点指示记录仪 | 台 | 安装
C6-1-168 | 电积算器 | 台 | 安装
"false"

## 044_Ⅱ 过程控制仪表
C6-2-1 | 指示调节器 | 台 | 安装
C6-2-2 | 特殊功能调节器 | 台 | 安装
C6-2-3 | 多通道阀位跟踪调节器 | 台 | 安装
C6-2-4 | SPC/DDC后备调节器 | 台 | 安装
C6-2-5 | 电流信号转换器 | 台 | 安装
C6-2-6 | 脉冲/电压转换器 | 台 | 安装
C6-2-7 | 频率/电流转换器 | 台 | 安装
C6-2-8 | 阻抗转换器 | 台 | 安装
C6-2-9 | 函数转换器 | 台 | 安装
C6-2-10 | 电/气转换器 | 台 | 安装
C6-2-11 | 气/电转换器 | 台 | 安装
C6-2-12 | 光/电转换器 | 台 | 安装
C6-2-13 | D型操作器 | 台 | 安装
C6-2-14 | 安全栅 | 台 | 安装
C6-2-15 | 配电器 | 台 | 安装
C6-2-16 | 电源箱 | 台 | 安装
C6-2-17 | DDC操作器 | 台 | 安装
C6-2-18 | 大流量过滤器减压阀 | 台 | 安装
C6-2-19 | 过滤器减压阀 | 台 | 安装
C6-2-20 | 气动压力开关 | 台 | 安装
C6-2-21 | 气动电开关 | 台 | 安装
C6-2-22 | 简易式调节器 | 台 | 安装
C6-2-23 | PID调节器 | 台 | 安装
C6-2-24 | 时间比例调节器 | 台 | 安装
C6-2-25 | 配比调节器 | 台 | 安装
C6-2-26 | 程序控制调节器 | 台 | 安装
C6-2-27 | 电信号气动长行程执行机构 | 台 | 安装
C6-2-28 | 气动长行程执行机构 | 台 | 安装
C6-2-29 | 气动活塞式执行机构 | 台 | 安装
C6-2-30 | 气动薄膜执行机构 | 台 | 安装
C6-2-31 | 电动直行程执行机构 | 台 | 安装
C6-2-32 | 电动角行程执行机构 25N·m以下 | 台 | 安装
C6-2-33 | 电动角行程执行机构 25N·m以上 | 台 | 安装
C6-2-34 | 液动执行机构 直柄式 | 台 | 安装
C6-2-35 | 液动执行机构 双侧直柄式 | 台 | 安装
C6-2-36 | 液动执行机构 曲柄式 | 台 | 安装
C6-2-37 | 液压伺服模块 | 台 | 安装
C6-2-38 | 气动活塞式调节阀 | 台 | 安装
C6-2-39 | 气动薄膜调节阀 | 台 | 安装
C6-2-40 | 电动调节阀 | 台 | 安装
C6-2-41 | 微型调节阀 | 台 | 安装
C6-2-42 | 在线电磁阀 | 台 | 安装
C6-2-43 | 伺服放大器 | 台 | 安装
C6-2-44 | 阀门检查接线 气动蝶阀 | 台 | 安装
C6-2-45 | 阀门检查接线 电动蝶阀 | 台 | 安装
C6-2-46 | 阀门检查接线 多通电动阀 | 台 | 安装
C6-2-47 | 阀门检查接线 多通电磁阀 | 台 | 安装
C6-2-48 | 防爆阀门控制箱 | 台 | 安装
C6-2-49 | 自力式压力调节阀 重锤式 | 台 | 安装
C6-2-50 | 自力式压力调节阀 带指挥器 | 台 | 安装
C6-2-51 | 自力式流 量调节阀 | 台 | 安装
C6-2-52 | 自力式温度调节阀 | 台 | 安装
C6-2-53 | 执行仪表附件 电/气阀门定位器 | 台(只) | 安装
C6-2-54 | 执行仪表附件 气动阀门定位器 | 台(只) | 安装
C6-2-55 | 执行仪表附件 气控气阀 | 台(只) | 安装
C6-2-56 | 执行仪表附件 电控气阀 | 台(只) | 安装
C6-2-57 | 执行仪表附件 电磁换气阀 | 台(只) | 安装
C6-2-58 | 执行仪表附件 气路二位多通 电磁阀 | 台(只) | 安装
C6-2-59 | 执行仪表附件 三断自锁装置 | 台(只) | 安装
C6-2-60 | 执行仪表附件 气动保位阀/安保器 | 台(只) | 安装
C6-2-61 | 执行仪表附件 阀位传送器 | 台(只) | 安装
C6-2-62 | 执行仪表附件 限位/微动开关 | 台(只) | 安装
C6-2-63 | 执行仪表附件 趋近开关 | 台(只) | 安装
C6-2-64 | 执行仪表附件 防爆微动开关 | 台(只) | 安装
C6-2-65 | 气源缓冲罐 200kg | 台 | 安装
C6-2-66 | 气源缓冲罐 500kg | 台 | 安装
C6-2-67 | 气源缓冲罐 1t | 台 | 安装
C6-2-68 | 气源缓冲罐 1.5t | 台 | 安装
C6-2-69 | 气源缓冲罐 2t | 台 | 安装
"false"

## 045_Ⅲ 机械量监控装置
C6-3-1 | 接触式测厚仪 | 套 | 安装
C6-3-2 | 同位素测厚仪(直接测量) | 套 | 安装
C6-3-3 | 同位素测厚仪带"C"型架 100kg以下 | 套 | 安装
C6-3-4 | 同位素测厚仪带"C"型架 100kg以上 | 套 | 安装
C6-3-5 | 电容/光电式厚度检测装置 | 套 | 安装
C6-3-6 | 宽度检测装置 | 套 | 安装
C6-3-7 | 旋转机械监测装置 挠度监测 | 套 | 安装
C6-3-8 | 旋转机械监测装置 轴位移量监测 | 套 | 安装
C6-3-9 | 旋转机械监测装置 热膨胀监测 | 套 | 安装
C6-3-10 | 旋转机械监测装置 转速监测 | 套 | 安装
C6-3-11 | 旋转机械监测装置 振动监测 | 套 | 安装
C6-3-12 | 旋转机械监测装置 扭矩监测 | 套 | 安装
C6-3-13 | 称重传感器(称重量) 微型 | 台 | 安装
C6-3-14 | 称重传感器(称重量) 10~1000kg | 台 | 安装
C6-3-15 | 称重传感器(称重量) 1~10t | 台 | 安装
C6-3-16 | 称重传感器(称重量) 10~50t | 台 | 安装
C6-3-17 | 称重传感器(称重量) 50t以上 | 台 | 安装
C6-3-18 | 称重显示装置 | 套 | 安装
C6-3-19 | 可编程称重控制装置 | 套 | 安装
C6-3-20 | 电子皮带秤 单托辊 | 台 | 安装
C6-3-21 | 电子皮带秤 双托辊 | 台 | 安装
C6-3-22 | 皮带跑偏检测 | 台 | 安装
C6-3-23 | 皮带打滑检测 | 台 | 安装
C6-3-24 | 拉绳开关 | 台 | 安装
C6-3-25 | 称重装置及电子皮带秤标定 挂码标定(挂码重量kg以内) 20 | 次/套 | 安装
C6-3-26 | 称重装置及电子皮带秤标定 挂码标定(挂码重量kg以内) 50 | 次/套 | 安装
C6-3-27 | 称重装置及电子皮带秤标定 挂码标定(挂码重量kg以内) 80 | 次/套 | 安装
C6-3-28 | 称重装置及电子皮带秤标定 挂码标定(挂码重量kg以内) 100 | 次/套 | 安装
C6-3-29 | 称重装置及电子皮带秤标定 链码标定(链码重量kg以内) 50 | 次/套 | 安装
C6-3-30 | 称重装置及电子皮带秤标定 链码标定(链码重量kg以内) 100 | 次/套 | 安装
C6-3-31 | 称重装置及电子皮带秤标定 链码标定(链码重量kg以内) 200 | 次/套 | 安装
C6-3-32 | 称重装置及电子皮带秤标定 实物标定(标定重量t以内) 5 | 次/套 | 安装
C6-3-33 | 称重装置及电子皮带秤标定 实物标定(标定重量t以内) 8 | 次/套 | 安装
C6-3-34 | 称重装置及电子皮带秤标定 实物标定(标定重量t以内) 15 | 次/套 | 安装
C6-3-35 | 称重装置及电子皮带秤标定 实物标定(标定重量t以内) 25 | 次/套 | 安装
C6-3-36 | 称重装置及电子皮带秤标定 实物标定(标定重量t以内) 50 | 次/套 | 安装
"false"

## 046_Ⅳ 过程分析及环境监测装置
C6-4-1 | 电化学式分析仪 电导式气体分析 | 套 | 安装
C6-4-2 | 电化学式分析仪 电导式液体分析 | 套 | 安装
C6-4-3 | 电化学式分析仪 烟气分析 | 套 | 安装
C6-4-4 | 电化学式分析仪 氧含量分析仪 | 套 | 安装
C6-4-5 | pH分析仪 流通式 | 套 | 安装
C6-4-6 | pH分析仪 沉入式 | 套 | 安装
C6-4-7 | 氧化锆分析仪 | 套 | 安装
C6-4-8 | 去极化式分析仪 | 套 | 安装
C6-4-9 | 热学式分析仪 热导式 | 套 | 安装
C6-4-10 | 热学式分析仪 热化学式 | 套 | 安装
C6-4-11 | 磁导式分析仪 | 套 | 安装
C6-4-12 | 红外线分析仪 | 套 | 安装
C6-4-13 | 电磁浓度计 | 套 | 安装
C6-4-14 | 光电比色分析 硅酸根自动分析 | 套 | 安装
C6-4-15 | 光电比色分析 浊度分析 | 套 | 安装
C6-4-16 | 工业气相色谱分析 | 套 | 安装
C6-4-17 | 质谱仪 | 套 | 安装
C6-4-18 | 可燃气体热值指数仪 | 套 | 安装
C6-4-19 | 多功能多参数在线分析仪 | 套 | 安装
C6-4-20 | 水处理在线监测装置 水质分析ORP | 套 | 安装
C6-4-21 | 水处理在线监测装置 水质分析TOD | 套 | 安装
C6-4-22 | 水处理在线监测装置 水质分析COD | 套 | 安装
C6-4-23 | 水处理在线监测装置 水质分析BOD | 套 | 安装
C6-4-24 | 水处理在线监测装置 颗粒计数装置 | 套 | 安装
C6-4-25 | 水处理在线监测装置 在线激光颗粒物分析 | 套 | 安装
C6-4-26 | 水处理在线监测装置 固体悬浮物检测(MLSS) | 套 | 安装
C6-4-27 | 水处理在线监测装置 污泥浓度检测(SS) | 套 | 安装
C6-4-28 | 水处理在线监测装置 污泥界面检测 | 套 | 安装
C6-4-29 | 水处理在线监测装置 有机物污染物分析 | 套 | 安装
C6-4-30 | 水处理在线监测装置 蓝绿藻/叶绿素分析 | 套 | 安装
C6-4-31 | 水处理在线监测装置 无机离子检测 | 套 | 安装
C6-4-32 | 水处理在线监测装置 余氯分析 | 套 | 安装
C6-4-33 | 水处理在线监测装置 流动电流检测 | 套 | 安装
C6-4-34 | 水处理在线监测装置 游动电流检测(SCD) | 套 | 安装
C6-4-35 | 水处理在线监测装置 硫化氢在线检测 | 套 | 安装
C6-4-36 | 水处理在线监测装置 水质浊度监测 | 套 | 安装
C6-4-37 | 水处理在线监测装置 溶解臭氧浓度检测 | 套 | 安装
C6-4-38 | 水处理在线监测装置 余臭氧检测 | 套 | 安装
C6-4-39 | 水处理在线监测装置 臭氧监测 | 套 | 安装
C6-4-40 | 水处理在线监测装置 氨气泄漏检测报警 | 套 | 安装
C6-4-41 | 水处理在线监测装置 二氧化氯泄漏检测报警 | 套 | 安装
C6-4-42 | 水处理在线监测装置 氯气泄漏检测报警 | 套 | 安装
C6-4-43 | 水处理在线监测装置 甲醇泄漏检测报警 | 套 | 安装
C6-4-44 | 水处理在线监测装置 紫外线强 度在线检测 | 套 | 安装
C6-4-45 | 水处理在线监测装置 总氮分析 | 套 | 安装
C6-4-46 | 水处理在线监测装置 营养盐浓度监测 | 套 | 安装
C6-4-47 | 物性检测装置 湿度分析 | 套 | 安装
C6-4-48 | 物性检测装置 密度和比重测定 | 套 | 安装
C6-4-49 | 物性检测装置 核辐射密度计 | 套 | 安装
C6-4-50 | 物性检测装置 水分计 | 套 | 安装
C6-4-51 | 物性检测装置 粘度测定 设备上安装 | 套 | 安装
C6-4-52 | 物性检测装置 粘度测定 管道上安装 | 套 | 安装
C6-4-53 | 物性检测装置 粉尘检测 | 套 | 安装
C6-4-54 | 特殊预处理装置 脏气取样 | 套 | 安装
C6-4-55 | 特殊预处理装置 高温物质取样 | 套 | 安装
C6-4-56 | 特殊预处理装置 重油分析取样 | 套 | 安装
C6-4-57 | 特殊预处理装置 环境监测取样 单点 | 套 | 安装
C6-4-58 | 特殊预处理装置 环境监测取样 多点 | 套 | 安装
C6-4-59 | 特殊预处理装置 腐蚀组分取样 | 套 | 安装
C6-4-60 | 特殊预处理装置 高粘度脏物取样 | 套 | 安装
C6-4-61 | 分析柜安装 | 台 | 安装
C6-4-62 | 分析小屋(安装高度m) 3m以下 | 台 | 安装
C6-4-63 | 分析小屋(安装高度m) 3m以上 | 台 | 安装
C6-4-64 | 取样冷却器安装 | 台 | 安装
C6-4-65 | 气象环保监测系统 风向、风速 | 套 | 安装
C6-4-66 | 气象环保监测系统 雨量 | 套 | 安装
C6-4-67 | 气象环保监测系统 日照 | 套 | 安装
C6-4-68 | 气象环保监测系统 飘尘 | 套 | 安装
C6-4-69 | 气象环保监测系统 温湿度 | 套 | 安装
C6-4-70 | 气象环保监测系统 露点 | 套 | 安装
C6-4-71 | 气象环保监测系统 噪音 | 套 | 安装
C6-4-72 | 多参数气象环保监测系统 | 套 | 安装
"false"

## 047_Ⅴ 安全、视频及控制系统
C6-5-1 | 可燃气体报警器 | 套 | 安装
C6-5-2 | 有毒气体报警装置 | 套 | 安装
C6-5-3 | 多点气体报警装置 | 套 | 安装
C6-5-4 | 火焰监视器 | 套 | 安装
C6-5-5 | 燃烧安全保护装置 | 套 | 安装
C6-5-6 | 固定式点火装置 | 套 | 安装
C6-5-7 | 自动点火系统 | 套 | 安装
C6-5-8 | 漏油检测装置 | 套 | 安装
C6-5-9 | 高阻检漏装置 | 套 | 安装
C6-5-10 | 粉尘布袋检漏装置 | 套 | 安装
C6-5-11 | 摄像机安装(高度m以下) 3 | 台 | 安装
C6-5-12 | 摄像机安装(高度m以下) 9 | 台 | 安装
C6-5-13 | 摄像机安装(高度m以下) 20 | 台 | 安装
C6-5-14 | 摄像机安装(高度m以下) 30 | 台 | 安装
C6-5-15 | 摄像机安装(高度m以下) 40 | 台 | 安装
C6-5-16 | 摄像机安装(高度m以下) 60 | 台 | 安装
C6-5-17 | 摄像机安装(高度m以下) 每增1m | 台 | 安装
C6-5-18 | 摄像机水下安装 | 台 | 安装
C6-5-19 | 防爆摄像机(高度m) 20m以下 | 台 | 安装
C6-5-20 | 防爆摄像机(高度m) 20m以上 | 台 | 安装
C6-5-21 | 无线网络摄像机(高度m以下) 9 | 台 | 安装
C6-5-22 | 无线网络摄像机(高度m以下) 每增1m | 台 | 安装
C6-5-23 | 摄象机附属设备安装 附照明 | 台 | 安装
C6-5-24 | 摄象机附属设备安装 附吹扫装置 | 台 | 安装
C6-5-25 | 摄象机附属设备安装 附冷却装置 | 台 | 安装
C6-5-26 | 摄象机附属设备安装 防护罩 | 台 | 安装
C6-5-27 | 摄象机附属设备安装 附电动转台 | 台 | 安装
C6-5-28 | 显示器安装调试 台装 | 台 | 安装
C6-5-29 | 显示器安装调试 棚顶吊装 | 台 | 安装
C6-5-30 | 显示器安装调试 盘装 | 台 | 安装
C6-5-31 | 大屏幕组合显示墙 | m2 | 安装
C6-5-32 | 模拟屏装置安装 柜式 | m2 | 安装
C6-5-33 | 模拟屏装置安装 壁式 | m2 | 安装
C6-5-39 | 辅助设备安装 操作器 | 台 | 安装
C6-5-40 | 辅助设备安装 2路分配器 | 台 | 安装
C6-5-41 | 辅助设备安装 6路分配器 | 台 | 安装
C6-5-42 | 辅助设备安装 补偿器 | 台 | 安装
C6-5-43 | 辅助设备安装 切换器 | 台 | 安装
C6-5-44 | 辅助设备安装 云台控制器 | 台 | 安装
C6-5-45 | 辅助设备安装 解码器 | 台 | 安装
C6-5-46 | 视频监控计算机 | 台 | 安装
C6-5-47 | 矩阵切换器 4路 | 台 | 安装
C6-5-48 | 矩阵切换器 每增4路 | 台 | 安装
C6-5-49 | 画面分割处理器 | 台 | 安装
C6-5-53 | 投影显示器 | 台 | 安装
C6-5-54 | 视频录像(记录)装置 单路 | 套 | 安装
C6-5-55 | 视频录像(记录)装置 多路 | 套 | 安装
C6-5-72 | 继电联锁系统(事故点以下) 6 | 套 | 安装
C6-5-73 | 继电联锁系统(事故点以下) 16 | 套 | 安装
C6-5-74 | 插件式逻辑监控装置(点以下) 32 | 套 | 安装
C6-5-75 | 插件式逻辑监控装置(点以下) 64 | 套 | 安装
C6-5-76 | 可编程逻辑监控装置(I/O点以下) 16 | 套 | 安装
C6-5-77 | 可编程逻辑监控装置(I/O点以下) 32 | 套 | 安装
C6-5-78 | 可编程逻辑监控装置(I/O点以下) 64 | 套 | 安装
C6-5-79 | 继电线路报警系统(报警点点以下) 4 | 套 | 安装
C6-5-80 | 继电线路报警系统(报警点点以下) 10 | 套 | 安装
C6-5-81 | 继电线路报警系统(报警点点以下) 20 | 套 | 安装
C6-5-82 | 继电线路报警系统(报警点点以下) 30 | 套 | 安装
C6-5-83 | 继电线路报警系统(报警点点以下) 每增2点 | 套 | 安装
C6-5-84 | 微机多功能组件式报警装置(报警点以下) 4 | 套 | 安装
C6-5-85 | 微机多功能组件式报警装置(报警点以下) 8 | 套 | 安装
C6-5-86 | 微机多功能组件式报警装置(报警点以下) 16 | 套 | 安装
C6-5-87 | 微机多功能组件式报警装置(报警点以下) 24 | 套 | 安装
C6-5-88 | 微机多功能组件式报警装置(报警点以下) 40 | 套 | 安装
C6-5-89 | 微机多功能组件式报警装置(报警点以下) 48 | 套 | 安装
C6-5-90 | 微机多功能组件式报警装置(报警点以下) 64 | 套 | 安装
C6-5-91 | 微机多功能组件式报警装置(报警点以下) 容量扩展 (每增4点) | 套 | 安装
C6-5-92 | 微机自容式报警装置(12点) | 套 | 安装
C6-5-93 | 单回路闪光报警器(报警回路或点) 1点 | 套 | 安装
C6-5-94 | 单回路闪光报警器(报警回路或点) 每增1点 | 套 | 安装
C6-5-95 | 八回路闪光报警器 | 套 | 安装
C6-5-96 | 报警装置柜、箱及组件、元件 继电器柜安装 | 台(个) | 安装
C6-5-97 | 报警装置柜、箱及组件、元件 继电器箱安装 | 台(个) | 安装
C6-5-98 | 报警装置柜、箱及组件、元件 组件机箱 | 台(个) | 安装
C6-5-99 | 报警装置柜、箱及组件、元件 电源装置 | 台(个) | 安装
C6-5-100 | 报警装置柜、箱及组件、元件 可编程多音蜂鸣器 | 台(个) | 安装
C6-5-101 | 报警装置柜、箱及组件、元件 报警器、音响元件 | 台(个) | 安装
C6-5-102 | 数据采集及巡回检测报警装置 过程点(I/O点以下) 20 | 套 | 安装
C6-5-103 | 数据采集及巡回检测报警装置 过程点(I/O点以下) 40 | 套 | 安装
C6-5-104 | 数据采集及巡回检测报警装置 过程点(I/O点以下) 60 | 套 | 安装
C6-5-105 | 数据采集及巡回检测报警装置 过程点(I/O点以下) 100 | 套 | 安装
C6-5-106 | 数据采集及巡回检测报警装置 过程点(I/O点以下) 200 | 套 | 安装
C6-5-107 | 数据采集及巡回检测报警装置 过程点(I/O点以下) 300 | 套 | 安装
C6-5-108 | 数据采集及巡回检测报警装置 过程点(I/O点以下) 400 | 套 | 安装
C6-5-109 | 数据采集及巡回检测报警装置 过程点(I/O点以下) 600 | 套 | 安装
"false"

## 048_Ⅵ 综合自动化系统安装与试验
C6-6-1 | 机柜台设备安装 标准系统柜 | 台 | 安装
C6-6-2 | 机柜台设备安装 非标准系统柜(半周长) | m | 安装
C6-6-3 | 机柜台设备安装 一体化操作显示报警台柜 | 台 | 安装
C6-6-4 | 机柜台设备安装 工控机及台柜 | 台 | 安装
C6-6-5 | 机柜台设备安装 插卡柜 | 台 | 安装
C6-6-6 | 机柜台设备安装 编组柜 | 台 | 安装
C6-6-7 | 外部设备安装试验 打印机 台式 | 台 | 安装
C6-6-8 | 外部设备安装试验 打印机 柜式 | 台 | 安装
C6-6-9 | 外部设备安装试验 彩色硬拷贝机 | 台 | 安装
C6-6-10 | 外部设备安装试验 打印机拷贝机 选择器 | 台 | 安装
C6-6-11 | 外部设备安装试验 扫描、传真、刻录机 | 台 | 安装
C6-6-12 | 外部设备安装试验 编程器组态器 | 台 | 安装
C6-6-13 | 外部设备安装试验 硬盘阵列柜安装 柜式 | 台 | 安装
C6-6-14 | 外部设备安装试验 硬盘阵列柜安装 台式 | 台 | 安装
C6-6-15 | 外部设备安装试验 光盘库 | 台 | 安装
C6-6-16 | 外部设备安装试验 显示器 | 台 | 安装
C6-6-17 | 网络设备安装试验 服务器 | 台 | 安装
C6-6-18 | 网络设备安装试验 交换机 | 台 | 安装
C6-6-19 | 网络设备安装试验 路由器 | 台 | 安装
C6-6-20 | 网络设备安装试验 无线路由器 | 台 | 安装
C6-6-21 | 网络设备安装试验 网桥 | 台 | 安装
C6-6-22 | 网络设备安装试验 无线网桥 | 台 | 安装
C6-6-23 | 网络设备安装试验 中继器 | 台 | 安装
C6-6-24 | 网络设备安装试验 无线同步模块 | 台 | 安装
C6-6-25 | 网络设备安装试验 网卡 | 台 | 安装
C6-6-26 | 网络设备安装试验 无线网卡 | 台 | 安装
C6-6-27 | 网络设备安装试验 调制解调器 | 台 | 安装
C6-6-28 | 网络设备安装试验 无线调制解调器 | 台 | 安装
C6-6-29 | 固定程序单回路调节器 | 台 | 安装
C6-6-30 | 可编程仪表 单回路调节器 | 台 | 安装
C6-6-31 | 可编程仪表 运算器 | 台 | 安装
C6-6-32 | 可编程仪表 记录仪 | 台 | 安装
C6-6-33 | 可编程仪表 选择调节器 | 台 | 安装
C6-6-34 | 可编程仪表 多回路调节器 | 台 | 安装
C6-6-35 | 现场总线仪表 压力控制器 | 台 | 安装
C6-6-36 | 现场总线仪表 差压控制器 | 台 | 安装
C6-6-37 | 现场总线仪表 温度变送控制器 | 台 | 安装
C6-6-38 | 现场总线仪表 光电转换器 | 台 | 安装
C6-6-39 | 现场总线仪表 电流转换器 | 台 | 安装
C6-6-40 | 现场总线仪表 气动转换器 | 台 | 安装
C6-6-41 | 现场总线仪表 阀门定位器 | 台 | 安装
C6-6-42 | 现场总线仪表 电动执行器 | 台 | 安装
C6-6-43 | 现场总线仪表 变频变速驱动装置 | 台 | 安装
C6-6-44 | 现场总线仪表 总线安全栅 | 台 | 安装
C6-6-45 | 现场总线仪表 集线箱 | 台 | 安装
"false"

## 049_Ⅶ 仪表管路敷设、伴热及脱脂
C6-7-1 | 碳钢管敷设 焊接(管径mm以内) 14 | 10m | 安装
C6-7-2 | 碳钢管敷设 焊接(管径mm以内) 22 | 10m | 安装
C6-7-3 | 碳钢管敷设 焊接(管径mm以内) 32 | 10m | 安装
C6-7-4 | 碳钢管敷设 焊接(管径mm以内) 50 | 10m | 安装
C6-7-5 | 碳钢管敷设 丝接(管径mm以内) 15 | 10m | 安装
C6-7-6 | 碳钢管敷设 丝接(管径mm以内) 20 | 10m | 安装
C6-7-7 | 碳钢管敷设 丝接(管径mm以内) 32 | 10m | 安装
C6-7-8 | 碳钢管敷设 丝接(管径mm以内) 50 | 10m | 安装
C6-7-9 | 碳钢管卡套连接(管径mm) 14以下 | 10m | 安装
C6-7-10 | 碳钢管卡套连接(管径mm) 14以上 | 10m | 安装
C6-7-11 | 不锈钢管敷设(管径mm以内) 10 | 10m | 安装
C6-7-12 | 不锈钢管敷设(管径mm以内) 14 | 10m | 安装
C6-7-13 | 不锈钢管敷设(管径mm以内) 22 | 10m | 安装
C6-7-14 | 不锈钢管敷设(管径mm以内) 32 | 10m | 安装
C6-7-15 | 不锈钢管敷设(管径mm以内) 50 | 10m | 安装
C6-7-16 | 不锈钢管卡套连接(管径mm) 14以下 | 10m | 安装
C6-7-17 | 不锈钢管卡套连接(管径mm) 14以上 | 10m | 安装
C6-7-18 | 高压管(管径15mm以内) 碳钢 | 10m | 安装
C6-7-19 | 高压管(管径15mm以内) 不锈钢 | 10m | 安装
C6-7-20 | 紫铜管(管径mm以内) 10 | 10m | 安装
C6-7-21 | 紫铜管(管径mm以内) 14 | 10m | 安装
C6-7-22 | 紫铜管(管径mm以内) 22 | 10m | 安装
C6-7-23 | 紫铜管(管径mm以内) 32 | 10m | 安装
C6-7-24 | 黄铜管(管径mm以内) 32 | 10m | 安装
C6-7-25 | 黄铜管(管径mm以内) 50 | 10m | 安装
C6-7-26 | 铝管敷设(管径mm以内) 14 | 10m | 安装
C6-7-27 | 铝管敷设(管径mm以内) 22 | 10m | 安装
C6-7-28 | 铝管敷设(管径mm以内) 32 | 10m | 安装
C6-7-29 | 聚乙烯管(管径32mm以内) | 10m | 安装
C6-7-30 | 尼龙管缆(管径mm以内) 单芯 6 | 10m | 安装
C6-7-31 | 尼龙管缆(管径mm以内) 单芯 8 | 10m | 安装
C6-7-32 | 尼龙管缆(管径mm以内) 单芯 10 | 10m | 安装
C6-7-33 | 尼龙管缆(管径mm以内) 7芯 6 | 10m | 安装
C6-7-34 | 铜管缆(管径mm以内) 单芯 6 | 10m | 安装
C6-7-35 | 铜管缆(管径mm以内) 单芯 8 | 10m | 安装
C6-7-36 | 铜管缆(管径mm以内) 单芯 10 | 10m | 安装
C6-7-37 | 铜管缆(管径mm以内) 7芯 6 | 10m | 安装
C6-7-38 | 不锈钢管缆(管径mm以内) 单芯 6 | 10m | 安装
C6-7-39 | 不锈钢管缆(管径mm以内) 单芯 8 | 10m | 安装
C6-7-40 | 不锈钢管缆(管径mm以内) 单芯 10 | 10m | 安装
C6-7-41 | 不锈钢管缆(管径mm以内) 7芯 6 | 10m | 安装
C6-7-42 | 伴热一体化管缆 (缆芯以内) 单芯 | 10m | 安装
C6-7-43 | 伴热一体化管缆 (缆芯以内) 4芯 | 10m | 安装
C6-7-44 | 不锈钢管伴热管(管径mm以内) 10 | 10m | 安装
C6-7-45 | 不锈钢管伴热管(管径mm以内) 14 | 10m | 安装
C6-7-46 | 不锈钢管伴热管(管径mm以内) 18 | 10m | 安装
C6-7-47 | 不锈钢管伴热管(管径mm以内) 22 | 10m | 安装
C6-7-48 | 碳钢管伴热管(管径mm以内) 10 | 10m | 安装
C6-7-49 | 碳钢管伴热管(管径mm以内) 14 | 10m | 安装
C6-7-50 | 碳钢管伴热管(管径mm以内) 18 | 10m | 安装
C6-7-51 | 碳钢管伴热管(管径mm以内) 22 | 10m | 安装
C6-7-52 | 铜管伴热管(管径mm以内) 10 | 10m | 安装
C6-7-53 | 铜管伴热管(管径mm以内) 14 | 10m | 安装
C6-7-54 | 铜管伴热管(管径mm以内) 18 | 10m | 安装
C6-7-55 | 铜管伴热管(管径mm以内) 22 | 10m | 安装
C6-7-56 | 电伴热带/伴热电缆 伴热电缆 | 100m | 安装
C6-7-57 | 电伴热带/伴热电缆 接线盒 | 个 | 安装
C6-7-58 | 电伴热带/伴热电缆 终端头制安 | 个 | 安装
C6-7-59 | 伴热元件 | 根 | 安装
C6-7-60 | 仪表设备与管路脱脂 压力表 | 块 | 安装
C6-7-61 | 仪表设备与管路脱脂 变送器调节阀 | 台 | 安装
C6-7-62 | 仪表设备与管路脱脂 孔板 | 块 | 安装
C6-7-63 | 仪表设备与管路脱脂 仪表阀门 | 个 | 安装
C6-7-64 | 仪表设备与管路脱脂 仪表附件 | 套 | 安装
C6-7-65 | 仪表设备与管路脱脂 仪表管路 | 10m | 安装
"false"

## 050_Ⅷ 自动化线路、通信
C6-8-1 | 带专用插头系统电缆敷设 10芯 | 根 | 安装
C6-8-2 | 带专用插头系统电缆敷设 20芯 | 根 | 安装
C6-8-3 | 带专用插头系统电缆敷设 36芯 | 根 | 安装
C6-8-4 | 带专用插头系统电缆敷设 50芯 | 根 | 安装
C6-8-5 | 通信缆线(对以内) 4 | 100m | 安装
C6-8-6 | 通信缆线(对以内) 25 | 100m | 安装
C6-8-7 | 通信缆线(对以内) 50 | 100m | 安装
C6-8-8 | 通信缆线(对以内) 50以外 | 100m | 安装
C6-8-9 | 自动化电缆敷设(1.5mm2以内) 2芯 | 100m | 安装
C6-8-10 | 自动化电缆敷设(1.5mm2以内) 4芯以内 | 100m | 安装
C6-8-11 | 自动化电缆敷设(1.5mm2以内) 6芯以内 | 100m | 安装
C6-8-12 | 自动化电缆敷设(1.5mm2以内) 12芯以内 | 100m | 安装
C6-8-13 | 自动化电缆敷设(1.5mm2以内) 24芯以内 | 100m | 安装
C6-8-14 | 自动化电缆敷设(1.5mm2以内) 39芯以内 | 100m | 安装
C6-8-15 | 自动化电缆敷设(1.5mm2以内) 48芯以内 | 100m | 安装
C6-8-16 | 自动化电缆敷设(1.5mm2以内) 61芯以内 | 100m | 安装
C6-8-17 | 自动化电缆敷设(2.5mm2以下) 2芯 | 100m | 安装
C6-8-18 | 自动化电缆敷设(2.5mm2以下) 4芯以下 | 100m | 安装
C6-8-19 | 自动化电缆敷设(2.5mm2以下) 6芯以下 | 100m | 安装
C6-8-20 | 自动化电缆敷设(2.5mm2以下) 12芯以下 | 100m | 安装
C6-8-21 | 自动化电缆敷设(2.5mm2以下) 24芯以下 | 100m | 安装
C6-8-22 | 自动化电缆敷设(2.5mm2以下) 48芯以下 | 100m | 安装
C6-8-23 | 自动化电缆敷设(2.5mm2以下) 61芯以下 | 100m | 安装
C6-8-24 | 自动化电缆敷设(10mm2以内) 3芯以下 | 100m | 安装
C6-8-25 | 自动化电缆敷设(10mm2以内) 6芯以下 | 100m | 安装
C6-8-26 | 自动化电缆敷设(10mm2以内) 10芯以下 | 100m | 安装
C6-8-27 | 自动化电缆敷设(10mm2以内) 14芯以下 | 100m | 安装
C6-8-28 | 电缆终端头制作安装(2.5mm2芯以下) 2芯 | 个 | 安装
C6-8-29 | 电缆终端头制作安装(2.5mm2芯以下) 4芯 | 个 | 安装
C6-8-30 | 电缆终端头制作安装(2.5mm2芯以下) 6芯 | 个 | 安装
C6-8-31 | 电缆终端头制作安装(2.5mm2芯以下) 12芯 | 个 | 安装
C6-8-32 | 电缆终端头制作安装(2.5mm2芯以下) 24芯 | 个 | 安装
C6-8-33 | 电缆终端头制作安装(2.5mm2芯以下) 39芯 | 个 | 安装
C6-8-34 | 电缆终端头制作安装(2.5mm2芯以下) 48芯 | 个 | 安装
C6-8-35 | 电缆终端头制作安装(2.5mm2芯以下) 54芯 | 个 | 安装
C6-8-36 | 电缆终端头制作安装(2.5mm2芯以下) 61芯 | 个 | 安装
C6-8-37 | 电缆终端制作安装(10mm2以下) 3芯以下 | 个 | 安装
C6-8-38 | 电缆终端制作安装(10mm2以下) 6芯以下 | 个 | 安装
C6-8-39 | 电缆终端制作安装(10mm2以下) 10芯以下 | 个 | 安装
C6-8-40 | 电缆终端制作安装(10mm2以下) 14芯以下 | 个 | 安装
C6-8-41 | 通信专用缆线终端(对芯) 4 | 个 | 安装
C6-8-42 | 通信专用缆线终端(对芯) 25 | 个 | 安装
C6-8-43 | 通信专用缆线终端(对芯) 50 | 个 | 安装
C6-8-44 | 通信专用缆线终端(对芯) 每增4对芯 | 个 | 安装
C6-8-45 | 同轴电缆敷设 沿桥架/支架敷设(芯以下) 2 | 100m | 安装
C6-8-46 | 同轴电缆敷设 沿桥架/支架敷设(芯以下) 8 | 100m | 安装
C6-8-47 | 同轴电缆敷设 穿管敷设 | 100m | 安装
C6-8-48 | 同轴电缆敷设 同轴电缆终端头制作 2芯 | 个 | 安装
C6-8-49 | 同轴电缆敷设 同轴电缆终端头制作 8芯 | 个 | 安装
C6-8-50 | 扩音对讲话站安装调试 室外普通式 | 台 | 安装
C6-8-51 | 扩音对讲话站安装调试 防爆型 | 台 | 安装
C6-8-52 | 扩音对讲话站安装调试 防水型 | 台 | 安装
C6-8-53 | 扩音对讲话站安装调试 室内壁挂式 | 台 | 安装
C6-8-54 | 扩音对讲话站安装调试 桌面安装 | 台 | 安装
C6-8-55 | 扩音对讲话站 扩音对讲转接器 | 台 | 安装
C6-8-56 | 扩音对讲话站 电源控制箱 | 台 | 安装
C6-8-57 | 扩音对讲话站 数字程控调度机 | 台 | 安装
C6-8-58 | 扩音对讲话机安装 普通型 | 台 | 安装
C6-8-59 | 扩音对讲话机安装 防爆带箱型 | 台 | 安装
C6-8-60 | 扩音对讲话机安装 无线普通型 | 台 | 安装
C6-8-61 | 扩音对讲话机安装 无线防爆带箱型 | 台 | 安装
C6-8-62 | 扩音设备安装 防爆防水扬声器 | 台 | 安装
C6-8-63 | 扩音设备安装 扩音转接器 | 台 | 安装
C6-8-64 | 扩音设备安装 阻抗均衡器 | 台 | 安装
C6-8-65 | 扩音设备安装 防爆增音器 | 台 | 安装
C6-8-66 | 扩音设备安装 吸顶式音箱 | 台 | 安装
C6-8-67 | 扩音设备安装 壁挂式音箱 | 台 | 安装
C6-8-68 | 扩音设备安装 扩音调度台 | 台 | 安装
C6-8-72 | 数字程控指令呼叫主机机柜安装试验 (容量) 16 | 路 | 安装
C6-8-73 | 数字程控指令呼叫主机机柜安装试验 (容量) 32 | 路 | 安装
C6-8-74 | 数字程控指令呼叫主机机柜安装试验 (容量) 48 | 路 | 安装
C6-8-75 | 数字程控指令呼叫主机机柜安装试验 (容量) 60 | 路 | 安装
C6-8-76 | 数字程控指令呼叫主机机柜安装试验 (容量) 系统电源模块 | 个 | 安装
C6-8-77 | 自动指令呼叫设备安装调试 40门 | 套 | 安装
C6-8-80 | 载波电话安装调试 固定局 | 套 | 安装
C6-8-81 | 载波电话安装调试 移动局 | 套 | 安装
C6-8-83 | GPS收发机安装测试 | 台 | 安装
C6-8-84 | 无线电台 | 台 | 安装
C6-8-85 | 无线电台天线(4扇/组) | 组 | 安装
C6-8-86 | 环形天线安装 | 组 | 安装
C6-8-87 | 增益天线安装 | 组 | 安装
C6-8-88 | 金属穿线盒 普通型 | 10个 | 安装
C6-8-89 | 金属穿线盒 防爆型 | 10个 | 安装
C6-8-90 | 金属挠性管安装 普通型 | 10根 | 安装
C6-8-91 | 金属挠性管安装 防爆型 | 10根 | 安装
C6-8-92 | 电缆密封接头 普通型 | 10个 | 安装
C6-8-93 | 电缆密封接头 防爆型 | 10个 | 安装
C6-8-94 | 隔离密封盒 普通型 | 10个 | 安装
C6-8-95 | 隔离密封盒 防爆型 | 10个 | 安装
C6-8-96 | 孔洞封堵 防爆胶泥 | kg | 安装
C6-8-97 | 孔洞封堵 发泡剂 | kg | 安装
"false"

## 051_Ⅸ 仪表盘、箱、柜及附件安装
"false"

## 052_Ⅹ 仪表附件安装制作
C6-10-1 | 焊接式阀门(DN50以下) 碳钢 | 个 | 安装
C6-10-2 | 焊接式阀门(DN50以下) 不锈钢 | 个 | 安装
C6-10-3 | 法兰式阀门安装(DN50以下) | 个 | 安装
C6-10-4 | 取压根部阀 碳钢 | 个 | 安装
C6-10-5 | 取压根部阀 不锈钢 | 个 | 安装
C6-10-6 | 外螺纹阀门 碳钢 | 个 | 安装
C6-10-7 | 外螺纹阀门 不锈钢 | 个 | 安装
C6-10-8 | 外螺纹阀门 铜 | 个 | 安装
C6-10-9 | 内螺纹阀门 碳钢 | 个 | 安装
C6-10-10 | 内螺纹阀门 不锈钢 | 个 | 安装
C6-10-11 | 内螺纹阀门 铜 | 个 | 安装
C6-10-12 | 卡套式阀门 | 个 | 安装
C6-10-13 | 气源球阀 | 个 | 安装
C6-10-14 | 三阀组、五阀组 碳钢 | 个 | 安装
C6-10-15 | 三阀组、五阀组 不锈钢 | 个 | 安装
C6-10-16 | 高压角阀 (DN6) | 个 | 安装
C6-10-17 | 托臂安装(臂长mm以内) 500 | 个 | 安装
C6-10-18 | 托臂安装(臂长mm以内) 800 | 个 | 安装
C6-10-19 | 桥架立柱安装(高mm以内) 1000 | 个 | 安装
C6-10-20 | 桥架立柱安装(高mm以内) 2500 | 个 | 安装
C6-10-21 | 桥架立柱安装(高mm以内) 4000 | 个 | 安装
C6-10-22 | 仪表支吊架安装 双杆吊 架安装 | 5对 | 安装
C6-10-23 | 仪表支吊架安装 电缆穿墙密封架安装 | 个 | 安装
C6-10-24 | 仪表支吊架安装 冲孔板/槽安装 | m | 安装
C6-10-25 | 仪表立柱 制作 | 10根 | 安装
C6-10-26 | 仪表立柱 安装 | 10根 | 安装
C6-10-27 | 辅助容器制作 碳钢 | 个 | 安装
C6-10-28 | 辅助容器制作 不锈钢 | 个 | 安装
C6-10-29 | 辅助容器 安装 | 个 | 安装
C6-10-30 | 水封制作 碳钢 | 个 | 安装
C6-10-31 | 水封制作 不锈钢 | 个 | 安装
C6-10-32 | 水封安装 | 个 | 安装
C6-10-33 | 气源分配器制作 (供气6点) 碳钢 | 个 | 安装
C6-10-34 | 气源分配器制作 (供气6点) 黄铜 | 个 | 安装
C6-10-35 | 气源分配器制作 (供气6点) 不锈钢 | 个 | 安装
C6-10-36 | 气源分配器制作 (供气12点) 碳钢 | 个 | 安装
C6-10-37 | 气源分配器制作 (供气12点) 黄铜 | 个 | 安装
C6-10-38 | 气源分配器制作 (供气12点) 不锈钢 | 个 | 安装
C6-10-39 | 气源分配器安装 | 个 | 安装
C6-10-40 | 压力表过压保护器安装 | 个 | 安装
C6-10-41 | 压力表高温散热器安装 | 个 | 安装
C6-10-42 | 排污漏斗制作 碳钢 | 10个 | 安装
C6-10-43 | 排污漏斗制作 不锈钢 | 10个 | 安装
C6-10-44 | 排污漏斗安装 | 10个 | 安装
C6-10-45 | 防雨罩制作 碳钢 | 10个 | 安装
C6-10-46 | 防雨罩制作 不锈钢 | 10个 | 安装
C6-10-47 | 防雨罩安装 | 10个 | 安装
C6-10-48 | 取源部件配合安装 | 个 | 安装
C6-10-49 | 温度计套管安装 碳钢 | 个 | 安装
C6-10-50 | 温度计套管安装 不锈钢 | 个 | 安装
C6-10-51 | 压力表弯制作 碳钢 | 10个 | 安装
C6-10-52 | 压力表弯制作 不锈钢 | 10个 | 安装
C6-10-53 | 压力表弯安装 | 10个 | 安装
C6-10-54 | 均压环制作安装 方型 | 套 | 安装
C6-10-55 | 均压环制作安装 圆型 | 套 | 安装
"false"

## 053_Ⅰ 通风空调设备及部件制作安装
C7-1-1 | 空气加热器(冷却器)安装 重量(kg以内) 100 | 台 | 安装
C7-1-2 | 空气加热器(冷却器)安装 重量(kg以内) 200 | 台 | 安装
C7-1-3 | 空气加热器(冷却器)安装 重量(kg以内) 400 | 台 | 安装
C7-1-4 | 变风量末端装置 | 台 | 安装
C7-1-5 | 贯流式空气幕 吊架 | 台 | 安装
C7-1-6 | 贯流式空气幕 墙上 | 台 | 安装
C7-1-7 | 贯流式热空气幕 吊架 | 台 | 安装
C7-1-8 | 贯流式热空气幕 墙上 | 台 | 安装
C7-1-9 | 多联体空调机室外机安装 制冷量(kW以内) 30 | 台 | 安装
C7-1-10 | 多联体空调机室外机安装 制冷量(kW以内) 50 | 台 | 安装
C7-1-11 | 多联体空调机室外机安装 制冷量(kW以内) 90 | 台 | 安装
C7-1-12 | 多联体空调机室外机安装 制冷量(kW以内) 140 | 台 | 安装
C7-1-13 | 多联体空调机室外机安装 制冷量(kW以内) 200 | 台 | 安装
C7-1-14 | 分体式空调器安装 制冷量(kW以内) 5 | 台 | 安装
C7-1-15 | 分体式空调器安装 制冷量(kW以内) 10 | 台 | 安装
C7-1-16 | 组合式空调机组安装 送风量(m3/h以内) 4000 | 台 | 安装
C7-1-17 | 组合式空调机组安装 送风量(m3/h以内) 10000 | 台 | 安装
C7-1-18 | 组合式空调机组安装 送风量(m3/h以内) 20000 | 台 | 安装
C7-1-19 | 组合式空调机组安装 送风量(m3/h以内) 30000 | 台 | 安装
C7-1-20 | 组合式空调机组安装 送风量(m3/h以内) 40000 | 台 | 安装
C7-1-21 | 组合式空调机组安装 送风量(m3/h以内) 60000 | 台 | 安装
C7-1-22 | 组合式空调机组安装 送风量(m3/h以内) 80000 | 台 | 安装
C7-1-23 | 组合式空调机组安装 送风量(m3/h以内) 100000 | 台 | 安装
C7-1-24 | 精密空调机组安装 制冷量(kW以内) 40 | 台 | 安装
C7-1-25 | 精密空调机组安装 制冷量(kW以内) 60 | 台 | 安装
C7-1-26 | 精密空调机组安装 制冷量(kW以内) 100 | 台 | 安装
C7-1-27 | 精密空调机组安装 制冷量(kW以内) 150 | 台 | 安装
C7-1-28 | 新风净化机安装 柜式 送风量(m3/h以内) 3000 | 台 | 安装
C7-1-29 | 新风净化机安装 柜式 送风量(m3/h以内) 5000 | 台 | 安装
C7-1-30 | 新风净化机安装 管道式 送风量(m3/h以内) 3000 | 台 | 安装
C7-1-31 | 新风净化机安装 管道式 送风量(m3/h以内) 5000 | 台 | 安装
C7-1-32 | 新风净化机安装 窗式 | 台 | 安装
C7-1-33 | 新风换气机安装 吊装送风量(m3/h以内) 500 | 台 | 安装
C7-1-34 | 新风换气机安装 吊装送风量(m3/h以内) 1000 | 台 | 安装
C7-1-35 | 新风换气机安装 吊装送风量(m3/h以内) 2000 | 台 | 安装
C7-1-36 | 新风换气机安装 吊装送风量(m3/h以内) 4000 | 台 | 安装
C7-1-37 | 新风换气机安装 吊装送风量(m3/h以内) 5000 | 台 | 安装
C7-1-38 | 新风换气机安装 墙上安装送风量(m3/h以内) 1000 | 台 | 安装
C7-1-39 | 新风换气机安装 墙上安装送风量(m3/h以内) 3000 | 台 | 安装
C7-1-40 | 新风换气机安装 落地安装送风量(m3/h以内) 5000 | 台 | 安装
C7-1-41 | 新风换气机安装 落地安装送风量(m3/h以内) 10000 | 台 | 安装
C7-1-42 | 新风换气机安装 落地安装送风量(m3/h以内) 30000 | 台 | 安装
C7-1-43 | 热回收机组安装 送风量(m3/h以内) 4000 | 台 | 安装
C7-1-44 | 热回收机组安装 送风量(m3/h以内) 10000 | 台 | 安装
C7-1-45 | 热回收机组安装 送风量(m3/h以内) 20000 | 台 | 安装
C7-1-46 | 热回收机组安装 送风量(m3/h以内) 30000 | 台 | 安装
C7-1-47 | 热回收机组安装 送风量(m3/h以内) 40000 | 台 | 安装
C7-1-48 | 热回收机组安装 送风量(m3/h以内) 65000 | 台 | 安装
C7-1-49 | 热回收机组安装 送风量(m3/h以内) 80000 | 台 | 安装
C7-1-50 | 热回收机组安装 送风量(m3/h以内) 100000 | 台 | 安装
C7-1-51 | 风机盘管安装 落地式 | 台 | 安装
C7-1-52 | 风机盘管安装 吊顶式 | 台 | 安装
C7-1-53 | 风机盘管安装 壁挂式 | 台 | 安装
C7-1-54 | 风机盘管安装 卡式嵌入型 | 台 | 安装
C7-1-55 | 密闭门安装 规格(mm以内) 500×800 | 个 | 安装
C7-1-56 | 密闭门安装 规格(mm以内) 500×1200 | 个 | 安装
C7-1-57 | 高中效过滤器安装 屏风格架式 | m2 | 安装
C7-1-58 | 高中效过滤器安装 单体接管式 | 套 | 安装
C7-1-59 | 净化工作台 | 台 | 安装
C7-1-60 | 风淋室安装 重量(t以内) 0.5 | 台 | 安装
C7-1-61 | 风淋室安装 重量(t以内) 1.0 | 台 | 安装
C7-1-62 | 风淋室安装 重量(t以内) 2.0 | 台 | 安装
C7-1-63 | 风淋室安装 重量(t以内) 3.0 | 台 | 安装
C7-1-64 | 轴流式通风机安装 吊装(型号以内) 5# | 台 | 安装
C7-1-65 | 轴流式通风机安装 吊装(型号以内) 6.3# | 台 | 安装
C7-1-66 | 轴流式通风机安装 吊装(型号以内) 7.1# | 台 | 安装
C7-1-67 | 轴流式通风机安装 吊装(型号以内) 8# | 台 | 安装
C7-1-68 | 轴流式通风机安装 吊装(型号以内) 9# | 台 | 安装
C7-1-69 | 轴流式通风机安装 吊装(型号以内) 10# | 台 | 安装
C7-1-70 | 轴流式通风机安装 墙内安装(型号以内) 3.15# | 台 | 安装
C7-1-71 | 轴流式通风机安装 墙内安装(型号以内) 4# | 台 | 安装
C7-1-72 | 轴流式通风机安装 墙内安装(型号以内) 5# | 台 | 安装
C7-1-73 | 轴流式通风机安装 墙内安装(型号以内) 6.3# | 台 | 安装
C7-1-74 | 轴流式通风机安装 墙内安装(型号以内) 7.1# | 台 | 安装
C7-1-75 | 混(斜)流式通风机安装 混凝土台座上安装(型号以内) 6# | 台 | 安装
C7-1-76 | 混(斜)流式通风机安装 混凝土台座上安装(型号以内) 8# | 台 | 安装
C7-1-77 | 混(斜)流式通风机安装 混凝土台座上安装(型号以内) 10# | 台 | 安装
C7-1-78 | 混(斜)流式通风机安装 混凝土台座上安装(型号以内) 12# | 台 | 安装
C7-1-79 | 混(斜)流式通风机安装 混凝土台座上安装(型号以内) 15# | 台 | 安装
C7-1-80 | 混(斜)流式通风机安装 混凝土台座上安装(型号以内) 16# | 台 | 安装
C7-1-81 | 混(斜)流式通风机安装 金属支架上安装(型号以内) 6# | 台 | 安装
C7-1-82 | 混(斜)流式通风机安装 金属支架上安装(型号以内) 8# | 台 | 安装
C7-1-83 | 混(斜)流式通风机安装 金属支架上安装(型号以内) 10# | 台 | 安装
C7-1-84 | 混(斜)流式通风机安装 金属支架上安装(型号以内) 12# | 台 | 安装
C7-1-85 | 混(斜)流式通风机安装 金属支架上安装(型号以内) 15# | 台 | 安装
C7-1-86 | 混(斜)流式通风机安装 金属支架上安装(型号以内) 16# | 台 | 安装
C7-1-87 | 混(斜)流式通风机安装 吊装安装(型号以内) 5# | 台 | 安装
C7-1-88 | 混(斜)流式通风机安装 吊装安装(型号以内) 7# | 台 | 安装
C7-1-89 | 混(斜)流式通风机安装 吊装安装(型号以内) 8# | 台 | 安装
C7-1-90 | 屋顶式通风机安装 型号(以内) 3.6# | 台 | 安装
C7-1-91 | 屋顶式通风机安装 型号(以内) 4.5# | 台 | 安装
C7-1-92 | 屋顶式通风机安装 型号(以内) 6.3# | 台 | 安装
C7-1-93 | 屋顶式通风机安装 型号(以内) 8# | 台 | 安装
C7-1-94 | 屋顶式通风机安装 型号(以内) 10# | 台 | 安装
C7-1-95 | 屋顶式通风机安装 型号(以内) 12.5# | 台 | 安装
C7-1-96 | 离心式通风机安装 型号(以内) 5# | 台 | 安装
C7-1-97 | 离心式通风机安装 型号(以内) 6# | 台 | 安装
C7-1-98 | 离心式通风机安装 型号(以内) 8# | 台 | 安装
C7-1-99 | 离心式通风机安装 型号(以内) 10# | 台 | 安装
C7-1-100 | 离心式通风机安装 型号(以内) 12# | 台 | 安装
C7-1-101 | 诱导风机安装 吊装 | 台 | 安装
C7-1-102 | 射流风机安装 吊装 | 台 | 安装
C7-1-103 | 射流风机安装 墙上支架安装 | 台 | 安装
C7-1-104 | 风机箱安装 落地安装(风量m3/h以内) 5000 | 台 | 安装
C7-1-105 | 风机箱安装 落地安装(风量m3/h以内) 10000 | 台 | 安装
C7-1-106 | 风机箱安装 落地安装(风量m3/h以内) 20000 | 台 | 安装
C7-1-107 | 风机箱安装 落地安装(风量m3/h以内) 30000 | 台 | 安装
C7-1-108 | 风机箱安装 落地安装(风量m3/h以内) 40000 | 台 | 安装
C7-1-109 | 风机箱安装 落地安装(风量m3/h以内) 50000 | 台 | 安装
C7-1-110 | 风机箱安装 落地安装(风量m3/h以内) 70000 | 台 | 安装
C7-1-111 | 风机箱安装 落地安装(风量m3/h以内) 100000 | 台 | 安装
C7-1-112 | 风机箱安装 吊装(风量m3/h以内) 5000 | 台 | 安装
C7-1-113 | 风机箱安装 吊装(风量m3/h以内) 10000 | 台 | 安装
C7-1-114 | 风机箱安装 吊装(风量m3/h以内) 20000 | 台 | 安装
C7-1-115 | 风机箱安装 吊装(风量m3/h以内) 30000 | 台 | 安装
C7-1-116 | 油烟净化机组安装 (风量m3/h以内) 3000 | 台 | 安装
C7-1-117 | 油烟净化机组安装 (风量m3/h以内) 6000 | 台 | 安装
C7-1-118 | 油烟净化机组安装 (风量m3/h以内) 20000 | 台 | 安装
C7-1-119 | 油烟净化机组安装 (风量m3/h以内) 60000 | 台 | 安装
C7-1-120 | 厕所排气扇安装 | 台 | 安装
C7-1-121 | 波导窗安装 | 个 | 安装
C7-1-122 | 屋顶自然通风器安装 直径(mm以内) 300 | 个 | 安装
C7-1-123 | 屋顶自然通风器安装 直径(mm以内) 400 | 个 | 安装
C7-1-124 | 屋顶自然通风器安装 直径(mm以内) 500 | 个 | 安装
C7-1-125 | 活塞式冷水机组安装 制冷量(kW以内) 150 | 台 | 安装
C7-1-126 | 活塞式冷水机组安装 制冷量(kW以内) 260 | 台 | 安装
C7-1-127 | 活塞式冷水机组安装 制冷量(kW以内) 400 | 台 | 安装
C7-1-128 | 活塞式冷水机组安装 制冷量(kW以内) 550 | 台 | 安装
C7-1-129 | 活塞式冷水机组安装 制冷量(kW以内) 650 | 台 | 安装
C7-1-130 | 活塞式冷水机组安装 制冷量(kW以内) 800 | 台 | 安装
C7-1-131 | 离心式冷水机组安装 制冷量(kW以内) 1300 | 台 | 安装
C7-1-132 | 离心式冷水机组安装 制冷量(kW以内) 2100 | 台 | 安装
C7-1-133 | 离心式冷水机组安装 制冷量(kW以内) 3000 | 台 | 安装
C7-1-134 | 离心式冷水机组安装 制冷量(kW以内) 4200 | 台 | 安装
C7-1-135 | 离心式冷水机组安装 制冷量(kW以内) 6000 | 台 | 安装
C7-1-136 | 溴化锂吸收式冷水机组安装 制冷量(kW以内) 600 | 台 | 安装
C7-1-137 | 溴化锂吸收式冷水机组安装 制冷量(kW以内) 1000 | 台 | 安装
C7-1-138 | 溴化锂吸收式冷水机组安装 制冷量(kW以内) 1500 | 台 | 安装
C7-1-139 | 溴化锂吸收式冷水机组安装 制冷量(kW以内) 2500 | 台 | 安装
C7-1-140 | 溴化锂吸收式冷水机组安装 制冷量(kW以内) 3500 | 台 | 安装
C7-1-141 | 溴化锂吸收式冷水机组安装 制冷量(kW以内) 4700 | 台 | 安装
C7-1-142 | 溴化锂吸收式冷水机组安装 制冷量(kW以内) 6000 | 台 | 安装
C7-1-143 | 螺杆式冷水机组安装 制冷量(kW以内) 240 | 台 | 安装
C7-1-144 | 螺杆式冷水机组安装 制冷量(kW以内) 500 | 台 | 安装
C7-1-145 | 螺杆式冷水机组安装 制冷量(kW以内) 900 | 台 | 安装
C7-1-146 | 螺杆式冷水机组安装 制冷量(kW以内) 1200 | 台 | 安装
C7-1-147 | 螺杆式冷水机组安装 制冷量(kW以内) 1500 | 台 | 安装
C7-1-148 | 模块式冷水机组安装 制冷量(kW以内) 60 | 块 | 安装
C7-1-149 | 模块式冷水机组安装 制冷量(kW以内) 120 | 块 | 安装
C7-1-150 | 模块式冷水机组安装 制冷量(kW以内) 180 | 块 | 安装
C7-1-151 | 模块式冷水机组安装 制冷量(kW以内) 240 | 块 | 安装
C7-1-152 | 模块式冷水机组安装 制冷量(kW以内) 300 | 块 | 安装
C7-1-153 | 模块式冷水机组安装 制冷量(kW以内) 360 | 块 | 安装
C7-1-154 | 整体式蓄冰槽(罐)安装 设备重量(t以内) 2 | 台 | 安装
C7-1-155 | 整体式蓄冰槽(罐)安装 设备重量(t以内) 5 | 台 | 安装
C7-1-156 | 整体式蓄冰槽(罐)安装 设备重量(t以内) 10 | 台 | 安装
C7-1-157 | 整体式蓄冰槽(罐)安装 设备重量(t以内) 15 | 台 | 安装
C7-1-158 | 水蓄冷蓄热罐制作安装 储罐容量(m3以内) 1000 | t | 安装
C7-1-159 | 水蓄冷蓄热罐制作安装 储罐容量(m3以内) 2000 | t | 安装
C7-1-160 | 水蓄冷蓄热罐制作安装 储罐容量(m3以内) 3000 | t | 安装
C7-1-161 | 水蓄冷蓄热罐制作安装 储罐容量(m3以内) 5000 | t | 安装
C7-1-162 | 水蓄冷蓄热罐制作安装 储罐容量(m3以内) 10000 | t | 安装
C7-1-163 | 水蓄冷蓄热罐制作安装 储罐容量(m3以内) 20000 | t | 安装
C7-1-164 | 蓄冰盘管安装 设备重量(t以内) 2 | 组 | 安装
C7-1-165 | 蓄冰盘管安装 设备重量(t以内) 5 | 组 | 安装
C7-1-166 | 冷却塔安装 处理水量(m3/h以内) 100 | 台 | 安装
C7-1-167 | 冷却塔安装 处理水量(m3/h以内) 150 | 台 | 安装
C7-1-168 | 冷却塔安装 处理水量(m3/h以内) 250 | 台 | 安装
C7-1-169 | 冷却塔安装 处理水量(m3/h以内) 300 | 台 | 安装
C7-1-170 | 冷却塔安装 处理水量(m3/h以内) 500 | 台 | 安装
C7-1-171 | 冷却塔安装 处理水量(m3/h以内) 700 | 台 | 安装
C7-1-172 | 设备支架制作安装 每个支架重量(kg以内) 20 | 10kg | 安装
C7-1-173 | 设备支架制作安装 每个支架重量(kg以内) 40 | 10kg | 安装
C7-1-174 | 设备支架制作安装 每个支架重量(kg以内) 60 | 10kg | 安装
C7-1-175 | 混(斜)流风机吊架制作安装 风机型号(以内) 5# | 台 | 安装
C7-1-176 | 混(斜)流风机吊架制作安装 风机型号(以内) 7# | 台 | 安装
C7-1-177 | 混(斜)流风机吊架制作安装 风机型号(以内) 8# | 台 | 安装
C7-1-178 | 设备底部垫料 橡胶板 | kg | 安装
C7-1-179 | 设备底部垫料 槽钢 | kg | 安装
"false"

## 054_Ⅱ 薄钢板通风管道及附件
C7-2-1 | 薄钢板通风管道制作 钢板圆形风管制作(δ=1.2mm以内、咬口) 直径(mm以内) 320 | m2 | 安装
C7-2-2 | 薄钢板通风管道制作 钢板圆形风管制作(δ=1.2mm以内、咬口) 直径(mm以内) 450 | m2 | 安装
C7-2-3 | 薄钢板通风管道制作 钢板圆形风管制作(δ=1.2mm以内、咬口) 直径(mm以内) 630 | m2 | 安装
C7-2-4 | 薄钢板通风管道制作 钢板圆形风管制作(δ=1.2mm以内、咬口) 直径(mm以内) 1000 | m2 | 安装
C7-2-5 | 薄钢板通风管道制作 钢板圆形风管制作(δ=1.2mm以内、咬口) 直径(mm以内) 1500 | m2 | 安装
C7-2-6 | 薄钢板通风管道制作 钢板圆形风管制作(δ=1.2mm以内、咬口) 直径(mm以内) 2000 | m2 | 安装
C7-2-7 | 薄钢板通风管道制作 钢板矩形风管制作(δ=1.2mm以内、咬口) 大边长(mm以内) 320 | m2 | 安装
C7-2-8 | 薄钢板通风管道制作 钢板矩形风管制作(δ=1.2mm以内、咬口) 大边长(mm以内) 450 | m2 | 安装
C7-2-9 | 薄钢板通风管道制作 钢板矩形风管制作(δ=1.2mm以内、咬口) 大边长(mm以内) 630 | m2 | 安装
C7-2-10 | 薄钢板通风管道制作 钢板矩形风管制作(δ=1.2mm以内、咬口) 大边长(mm以内) 1000 | m2 | 安装
C7-2-11 | 薄钢板通风管道制作 钢板矩形风管制作(δ=1.2mm以内、咬口) 大边长(mm以内) 1500 | m2 | 安装
C7-2-12 | 薄钢板通风管道制作 钢板矩形风管制作(δ=1.2mm以内、咬口) 大边长(mm以内) 2000 | m2 | 安装
C7-2-13 | 薄钢板通风管道制作 钢板矩形风管制作(δ=1.2mm以内、咬口) 大边长(mm以内) 4000 | m2 | 安装
C7-2-14 | 薄钢板通风管道制作 钢板圆形风管制作(δ=2mm以内、焊接) 直径(mm以内) 320 | m2 | 安装
C7-2-15 | 薄钢板通风管道制作 钢板圆形风管制作(δ=2mm以内、焊接) 直径(mm以内) 450 | m2 | 安装
C7-2-16 | 薄钢板通风管道制作 钢板圆形风管制作(δ=2mm以内、焊接) 直径(mm以内) 630 | m2 | 安装
C7-2-17 | 薄钢板通风管道制作 钢板圆形风管制作(δ=2mm以内、焊接) 直径(mm以内) 1000 | m2 | 安装
C7-2-18 | 薄钢板通风管道制作 钢板圆形风管制作(δ=2mm以内、焊接) 直径(mm以内) 1500 | m2 | 安装
C7-2-19 | 薄钢板通风管道制作 钢板圆形风管制作(δ=2mm以内、焊接) 直径(mm以内) 2000 | m2 | 安装
C7-2-20 | 薄钢板通风管道制作 钢板矩形风管制作(δ=2mm以内、焊接) 大边长(mm以内) 320 | m2 | 安装
C7-2-21 | 薄钢板通风管道制作 钢板矩形风管制作(δ=2mm以内、焊接) 大边长(mm以内) 450 | m2 | 安装
C7-2-22 | 薄钢板通风管道制作 钢板矩形风管制作(δ=2mm以内、焊接) 大边长(mm以内) 630 | m2 | 安装
C7-2-23 | 薄钢板通风管道制作 钢板矩形风管制作(δ=2mm以内、焊接) 大边长(mm以内) 1000 | m2 | 安装
C7-2-24 | 薄钢板通风管道制作 钢板矩形风管制作(δ=2mm以内、焊接) 大边长(mm以内) 1500 | m2 | 安装
C7-2-25 | 薄钢板通风管道制作 钢板矩形风管制作(δ=2mm以内、焊接) 大边长(mm以内) 2000 | m2 | 安装
C7-2-26 | 薄钢板通风管道制作 钢板圆形风管制作(δ=3mm以内、焊接) 直径(mm以内) 320 | m2 | 安装
C7-2-27 | 薄钢板通风管道制作 钢板圆形风管制作(δ=3mm以内、焊接) 直径(mm以内) 450 | m2 | 安装
C7-2-28 | 薄钢板通风管道制作 钢板圆形风管制作(δ=3mm以内、焊接) 直径(mm以内) 630 | m2 | 安装
C7-2-29 | 薄钢板通风管道制作 钢板圆形风管制作(δ=3mm以内、焊接) 直径(mm以内) 1000 | m2 | 安装
C7-2-30 | 薄钢板通风管道制作 钢板圆形风管制作(δ=3mm以内、焊接) 直径(mm以内) 1500 | m2 | 安装
C7-2-31 | 薄钢板通风管道制作 钢板圆形风管制作(δ=3mm以内、焊接) 直径(mm以内) 2000 | m2 | 安装
C7-2-32 | 薄钢板通风管道制作 钢板矩形风管制作(δ=3mm以内、焊接) 大边长(mm以内) 320 | m2 | 安装
C7-2-33 | 薄钢板通风管道制作 钢板矩形风管制作(δ=3mm以内、焊接) 大边长(mm以内) 450 | m2 | 安装
C7-2-34 | 薄钢板通风管道制作 钢板矩形风管制作(δ=3mm以内、焊接) 大边长(mm以内) 630 | m2 | 安装
C7-2-35 | 薄钢板通风管道制作 钢板矩形风管制作(δ=3mm以内、焊接) 大边长(mm以内) 1000 | m2 | 安装
C7-2-36 | 薄钢板通风管道制作 钢板矩形风管制作(δ=3mm以内、焊接) 大边长(mm以内) 1500 | m2 | 安装
C7-2-37 | 薄钢板通风管道制作 钢板矩形风管制作(δ=3mm以内、焊接) 大边长(mm以内) 2000 | m2 | 安装
C7-2-38 | 薄钢板通风管道安装 钢板圆形风管安装(δ=1.2mm以内、咬口) 直径(mm以内) 320 | m2 | 安装
C7-2-39 | 薄钢板通风管道安装 钢板圆形风管安装(δ=1.2mm以内、咬口) 直径(mm以内) 450 | m2 | 安装
C7-2-40 | 薄钢板通风管道安装 钢板圆形风管安装(δ=1.2mm以内、咬口) 直径(mm以内) 630 | m2 | 安装
C7-2-41 | 薄钢板通风管道安装 钢板圆形风管安装(δ=1.2mm以内、咬口) 直径(mm以内) 1000 | m2 | 安装
C7-2-42 | 薄钢板通风管道安装 钢板圆形风管安装(δ=1.2mm以内、咬口) 直径(mm以内) 1500 | m2 | 安装
C7-2-43 | 薄钢板通风管道安装 钢板圆形风管安装(δ=1.2mm以内、咬口) 直径(mm以内) 2000 | m2 | 安装
C7-2-44 | 薄钢板通风管道安装 钢板矩形风管安装(δ=1.2mm以内、咬口) 大边长(mm以内) 320 | m2 | 安装
C7-2-45 | 薄钢板通风管道安装 钢板矩形风管安装(δ=1.2mm以内、咬口) 大边长(mm以内) 450 | m2 | 安装
C7-2-46 | 薄钢板通风管道安装 钢板矩形风管安装(δ=1.2mm以内、咬口) 大边长(mm以内) 630 | m2 | 安装
C7-2-47 | 薄钢板通风管道安装 钢板矩形风管安装(δ=1.2mm以内、咬口) 大边长(mm以内) 1000 | m2 | 安装
C7-2-48 | 薄钢板通风管道安装 钢板矩形风管安装(δ=1.2mm以内、咬口) 大边长(mm以内) 1500 | m2 | 安装
C7-2-49 | 薄钢板通风管道安装 钢板矩形风管安装(δ=1.2mm以内、咬口) 大边长(mm以内) 2000 | m2 | 安装
C7-2-50 | 薄钢板通风管道安装 钢板矩形风管安装(δ=1.2mm以内、咬口) 大边长(mm以内) 4000 | m2 | 安装
C7-2-51 | 薄钢板通风管道安装 钢板圆形风管安装(δ=2mm以内、焊接) 直径(mm以内) 320 | m2 | 安装
C7-2-52 | 薄钢板通风管道安装 钢板圆形风管安装(δ=2mm以内、焊接) 直径(mm以内) 450 | m2 | 安装
C7-2-53 | 薄钢板通风管道安装 钢板圆形风管安装(δ=2mm以内、焊接) 直径(mm以内) 630 | m2 | 安装
C7-2-54 | 薄钢板通风管道安装 钢板圆形风管安装(δ=2mm以内、焊接) 直径(mm以内) 1000 | m2 | 安装
C7-2-55 | 薄钢板通风管道安装 钢板圆形风管安装(δ=2mm以内、焊接) 直径(mm以内) 1500 | m2 | 安装
C7-2-56 | 薄钢板通风管道安装 钢板圆形风管安装(δ=2mm以内、焊接) 直径(mm以内) 2000 | m2 | 安装
C7-2-57 | 薄钢板通风管道安装 钢板矩形风管安装(δ=2mm以内、焊接) 大边长(mm以内) 320 | m2 | 安装
C7-2-58 | 薄钢板通风管道安装 钢板矩形风管安装(δ=2mm以内、焊接) 大边长(mm以内) 450 | m2 | 安装
C7-2-59 | 薄钢板通风管道安装 钢板矩形风管安装(δ=2mm以内、焊接) 大边长(mm以内) 630 | m2 | 安装
C7-2-60 | 薄钢板通风管道安装 钢板矩形风管安装(δ=2mm以内、焊接) 大边长(mm以内) 1000 | m2 | 安装
C7-2-61 | 薄钢板通风管道安装 钢板矩形风管安装(δ=2mm以内、焊接) 大边长(mm以内) 1500 | m2 | 安装
C7-2-62 | 薄钢板通风管道安装 钢板矩形风管安装(δ=2mm以内、焊接) 大边长(mm以内) 2000 | m2 | 安装
C7-2-63 | 薄钢板通风管道安装 钢板圆形风管安装(δ=3mm以内、焊接) 直径(mm以内) 320 | m2 | 安装
C7-2-64 | 薄钢板通风管道安装 钢板圆形风管安装(δ=3mm以内、焊接) 直径(mm以内) 450 | m2 | 安装
C7-2-65 | 薄钢板通风管道安装 钢板圆形风管安装(δ=3mm以内、焊接) 直径(mm以内) 630 | m2 | 安装
C7-2-66 | 薄钢板通风管道安装 钢板圆形风管安装(δ=3mm以内、焊接) 直径(mm以内) 1000 | m2 | 安装
C7-2-67 | 薄钢板通风管道安装 钢板圆形风管安装(δ=3mm以内、焊接) 直径(mm以内) 1500 | m2 | 安装
C7-2-68 | 薄钢板通风管道安装 钢板圆形风管安装(δ=3mm以内、焊接) 直径(mm以内) 2000 | m2 | 安装
C7-2-69 | 薄钢板通风管道安装 钢板矩形风管安装(δ=3mm以内、焊接) 大边长(mm以内) 320 | m2 | 安装
C7-2-70 | 薄钢板通风管道安装 钢板矩形风管安装(δ=3mm以内、焊接) 大边长(mm以内) 450 | m2 | 安装
C7-2-71 | 薄钢板通风管道安装 钢板矩形风管安装(δ=3mm以内、焊接) 大边长(mm以内) 630 | m2 | 安装
C7-2-72 | 薄钢板通风管道安装 钢板矩形风管安装(δ=3mm以内、焊接) 大边长(mm以内) 1000 | m2 | 安装
C7-2-73 | 薄钢板通风管道安装 钢板矩形风管安装(δ=3mm以内、焊接) 大边长(mm以内) 1500 | m2 | 安装
C7-2-74 | 薄钢板通风管道安装 钢板矩形风管安装(δ=3mm以内、焊接) 大边长(mm以内) 2000 | m2 | 安装
C7-2-75 | 镀锌钢板净化风管制作(δ=1.2mm以内、咬口) 大边长(mm以内) 320 | m2 | 安装
C7-2-76 | 镀锌钢板净化风管制作(δ=1.2mm以内、咬口) 大边长(mm以内) 450 | m2 | 安装
C7-2-77 | 镀锌钢板净化风管制作(δ=1.2mm以内、咬口) 大边长(mm以内) 630 | m2 | 安装
C7-2-78 | 镀锌钢板净化风管制作(δ=1.2mm以内、咬口) 大边长(mm以内) 1000 | m2 | 安装
C7-2-79 | 镀锌钢板净化风管制作(δ=1.2mm以内、咬口) 大边长(mm以内) 1500 | m2 | 安装
C7-2-80 | 镀锌钢板净化风管制作(δ=1.5mm以内、咬口) 大边长(mm以内) 2000 | m2 | 安装
C7-2-81 | 镀锌钢板净化风管安装(δ=1.2mm以内、咬口) 大边长(mm以内) 320 | m2 | 安装
C7-2-82 | 镀锌钢板净化风管安装(δ=1.2mm以内、咬口) 大边长(mm以内) 450 | m2 | 安装
C7-2-83 | 镀锌钢板净化风管安装(δ=1.2mm以内、咬口) 大边长(mm以内) 630 | m2 | 安装
C7-2-84 | 镀锌钢板净化风管安装(δ=1.2mm以内、咬口) 大边长(mm以内) 1000 | m2 | 安装
C7-2-85 | 镀锌钢板净化风管安装(δ=1.2mm以内、咬口) 大边长(mm以内) 1500 | m2 | 安装
C7-2-86 | 镀锌钢板净化风管安装(δ=1.5mm以内、咬口) 大边长(mm以内) 2000 | m2 | 安装
C7-2-87 | 镀锌薄钢板共板法兰矩形风管制作安装 大边长(mm以内) 320 | m2 | 安装
C7-2-88 | 镀锌薄钢板共板法兰矩形风管制作安装 大边长(mm以内) 450 | m2 | 安装
C7-2-89 | 镀锌薄钢板共板法兰矩形风管制作安装 大边长(mm以内) 630 | m2 | 安装
C7-2-90 | 镀锌薄钢板共板法兰矩形风管制作安装 大边长(mm以内) 1000 | m2 | 安装
C7-2-91 | 镀锌薄钢板共板法兰矩形风管制作安装 大边长(mm以内) 1500 | m2 | 安装
C7-2-92 | 不锈钢板圆形风管(电弧焊) 直径×壁厚(mm) ≤200×2 | m2 | 安装
C7-2-93 | 不锈钢板圆形风管(电弧焊) 直径×壁厚(mm) ≤400×2 | m2 | 安装
C7-2-94 | 不锈钢板圆形风管(电弧焊) 直径×壁厚(mm) ≤560×2 | m2 | 安装
C7-2-95 | 不锈钢板圆形风管(电弧焊) 直径×壁厚(mm) ≤700×3 | m2 | 安装
C7-2-96 | 不锈钢板圆形风管(电弧焊) 直径×壁厚(mm) ≤1250×3 | m2 | 安装
C7-2-97 | 不锈钢板圆形风管(氩弧焊) 直径×壁厚(mm) ≤200×2 | m2 | 安装
C7-2-98 | 不锈钢板圆形风管(氩弧焊) 直径×壁厚(mm) ≤400×2 | m2 | 安装
C7-2-99 | 不锈钢板圆形风管(氩弧焊) 直径×壁厚(mm) ≤560×2 | m2 | 安装
C7-2-100 | 不锈钢板圆形风管(氩弧焊) 直径×壁厚(mm) ≤700×3 | m2 | 安装
C7-2-101 | 不锈钢板圆形风管(氩弧焊) 直径×壁厚(mm) ≤1250×3 | m2 | 安装
C7-2-102 | 不锈钢板矩形风管(电弧焊) 长边长×壁厚(mm) ≤200×2 | m2 | 安装
C7-2-103 | 不锈钢板矩形风管(电弧焊) 长边长×壁厚(mm) ≤400×2 | m2 | 安装
C7-2-104 | 不锈钢板矩形风管(电弧焊) 长边长×壁厚(mm) ≤560×2 | m2 | 安装
C7-2-105 | 不锈钢板矩形风管(电弧焊) 长边长×壁厚(mm) ≤700×3 | m2 | 安装
C7-2-106 | 不锈钢板矩形风管(电弧焊) 长边长×壁厚(mm) ≤1250×3 | m2 | 安装
C7-2-107 | 不锈钢板矩形风管(氩弧焊) 长边长×壁厚(mm) ≤200×2 | m2 | 安装
C7-2-108 | 不锈钢板矩形风管(氩弧焊) 长边长×壁厚(mm) ≤400×2 | m2 | 安装
C7-2-109 | 不锈钢板矩形风管(氩弧焊) 长边长×壁厚(mm) ≤560×2 | m2 | 安装
C7-2-110 | 不锈钢板矩形风管(氩弧焊) 长边长×壁厚(mm) ≤700×3 | m2 | 安装
C7-2-111 | 不锈钢板矩形风管(氩弧焊) 长边长×壁厚(mm) ≤1250×3 | m2 | 安装
C7-2-112 | 不锈钢法兰(手工氩弧焊、电焊) ≤5kg | 10kg | 安装
C7-2-113 | 不锈钢法兰(手工氩弧焊、电焊) >5kg | 10kg | 安装
C7-2-114 | 吊托支架 | 10kg | 安装
C7-2-115 | 弯头导流叶片制作组装 大边长(mm以内) 630 | 组 | 安装
C7-2-116 | 弯头导流叶片制作组装 大边长(mm以内) 800 | 组 | 安装
C7-2-117 | 弯头导流叶片制作组装 大边长(mm以内) 1000 | 组 | 安装
C7-2-118 | 弯头导流叶片制作组装 大边长(mm以内) 1250 | 组 | 安装
C7-2-119 | 弯头导流叶片制作组装 大边长(mm以内) 1600 | 组 | 安装
C7-2-120 | 弯头导流叶片制作组装 大边长(mm以内) 2000 | 组 | 安装
C7-2-121 | 风管检查门制作组装 周长(mm以内) 1000 | 个 | 安装
C7-2-122 | 风管检查门制作组装 周长(mm以内) 1420 | 个 | 安装
C7-2-123 | 风管检查门制作组装 周长(mm以内) 2000 | 个 | 安装
C7-2-124 | 温度、风量测定孔制作安装 | 个 | 安装
C7-2-125 | 静压箱制作 大边长(mm以内) 320 | m2 | 安装
C7-2-126 | 静压箱制作 大边长(mm以内) 450 | m2 | 安装
C7-2-127 | 静压箱制作 大边长(mm以内) 630 | m2 | 安装
C7-2-128 | 静压箱制作 大边长(mm以内) 1000 | m2 | 安装
C7-2-129 | 静压箱制作 大边长(mm以内) 1500 | m2 | 安装
C7-2-130 | 静压箱制作 大边长(mm以内) 2000 | m2 | 安装
C7-2-131 | 静压箱制作 大边长(mm以内) 4000 | m2 | 安装
C7-2-132 | 静压箱安装 大边长(mm以内) 320 | m2 | 安装
C7-2-133 | 静压箱安装 大边长(mm以内) 450 | m2 | 安装
C7-2-134 | 静压箱安装 大边长(mm以内) 630 | m2 | 安装
C7-2-135 | 静压箱安装 大边长(mm以内) 1000 | m2 | 安装
C7-2-136 | 静压箱安装 大边长(mm以内) 1500 | m2 | 安装
C7-2-137 | 静压箱安装 大边长(mm以内) 2000 | m2 | 安装
C7-2-138 | 静压箱安装 大边长(mm以内) 4000 | m2 | 安装
C7-2-141 | 双通丝杆双层横梁抗震支架 单向 | 副 | 安装
C7-2-142 | 双通丝杆双层横梁抗震支架 双向 | 副 | 安装
"false"

## 055_Ⅲ 玻璃钢通风管道
C7-3-1 | 玻璃钢圆形风管安装(法兰连接) 直径(mm以内) 300 | m2 | 安装
C7-3-2 | 玻璃钢圆形风管安装(法兰连接) 直径(mm以内) 500 | m2 | 安装
C7-3-3 | 玻璃钢圆形风管安装(法兰连接) 直径(mm以内) 1000 | m2 | 安装
C7-3-4 | 玻璃钢圆形风管安装(法兰连接) 直径(mm以内) 1500 | m2 | 安装
C7-3-5 | 玻璃钢圆形风管安装(法兰连接) 直径(mm以内) 2000 | m2 | 安装
C7-3-6 | 玻璃钢矩形风管安装(法兰连接) 大边长(mm以内) 300 | m2 | 安装
C7-3-7 | 玻璃钢矩形风管安装(法兰连接) 大边长(mm以内) 500 | m2 | 安装
C7-3-8 | 玻璃钢矩形风管安装(法兰连接) 大边长(mm以内) 1000 | m2 | 安装
C7-3-9 | 玻璃钢矩形风管安装(法兰连接) 大边长(mm以内) 1500 | m2 | 安装
C7-3-10 | 玻璃钢矩形风管安装(法兰连接) 大边长(mm以内) 2000 | m2 | 安装
C7-3-11 | 玻璃钢保温风管安装(插接式) 大边长(mm以内) 300 | m2 | 安装
C7-3-12 | 玻璃钢保温风管安装(插接式) 大边长(mm以内) 500 | m2 | 安装
C7-3-13 | 玻璃钢保温风管安装(插接式) 大边长(mm以内) 1000 | m2 | 安装
C7-3-14 | 玻璃钢保温风管安装(插接式) 大边长(mm以内) 2000 | m2 | 安装
"false"

## 056_Ⅳ 复合型通风管道
C7-4-1 | 复合型圆形风管安装(无法兰连接) 直径(mm以内) 320 | m2 | 安装
C7-4-2 | 复合型圆形风管安装(无法兰连接) 直径(mm以内) 630 | m2 | 安装
C7-4-3 | 复合型圆形风管安装(无法兰连接) 直径(mm以内) 1000 | m2 | 安装
C7-4-4 | 复合型圆形风管安装(无法兰连接) 直径(mm以内) 2000 | m2 | 安装
C7-4-5 | 复合型圆形风管安装(法兰连接) 直径(mm以内) 320 | m2 | 安装
C7-4-6 | 复合型圆形风管安装(法兰连接) 直径(mm以内) 630 | m2 | 安装
C7-4-7 | 复合型圆形风管安装(法兰连接) 直径(mm以内) 1000 | m2 | 安装
C7-4-8 | 复合型圆形风管安装(法兰连接) 直径(mm以内) 2000 | m2 | 安装
C7-4-9 | 复合型矩形风管安装(无法兰连接) 大边长(mm以内) 320 | m2 | 安装
C7-4-10 | 复合型矩形风管安装(无法兰连接) 大边长(mm以内) 630 | m2 | 安装
C7-4-11 | 复合型矩形风管安装(无法兰连接) 大边长(mm以内) 1000 | m2 | 安装
C7-4-12 | 复合型矩形风管安装(无法兰连接) 大边长(mm以内) 2000 | m2 | 安装
C7-4-13 | 复合型矩形风管安装(法兰连接) 大边长(mm以内) 320 | m2 | 安装
C7-4-14 | 复合型矩形风管安装(法兰连接) 大边长(mm以内) 630 | m2 | 安装
C7-4-15 | 复合型矩形风管安装(法兰连接) 大边长(mm以内) 1000 | m2 | 安装
C7-4-16 | 复合型矩形风管安装(法兰连接) 大边长(mm以内) 2000 | m2 | 安装
C7-4-17 | 机制玻镁复合风管制作 周长(mm以内) 1300 | m2 | 安装
C7-4-18 | 机制玻镁复合风管制作 周长(mm以内) 2000 | m2 | 安装
C7-4-19 | 机制玻镁复合风管制作 周长(mm以内) 3200 | m2 | 安装
C7-4-20 | 机制玻镁复合风管制作 周长(mm以内) 4500 | m2 | 安装
C7-4-21 | 机制玻镁复合风管制作 周长(mm以内) 6500 | m2 | 安装
C7-4-22 | 机制玻镁复合风管(粘接)安装 周长(mm以内) 1300 | m2 | 安装
C7-4-23 | 机制玻镁复合风管(粘接)安装 周长(mm以内) 2000 | m2 | 安装
C7-4-24 | 机制玻镁复合风管(粘接)安装 周长(mm以内) 3200 | m2 | 安装
C7-4-25 | 机制玻镁复合风管(粘接)安装 周长(mm以内) 4500 | m2 | 安装
C7-4-26 | 机制玻镁复合风管(粘接)安装 周长(mm以内) 6500 | m2 | 安装
"false"

## 057_Ⅴ 柔性软风管
C7-5-1 | 圆形柔性软管安装 长度500mm以内 直径(mm以内) 150 | 节 | 安装
C7-5-2 | 圆形柔性软管安装 长度500mm以内 直径(mm以内) 250 | 节 | 安装
C7-5-3 | 圆形柔性软管安装 长度500mm以内 直径(mm以内) 300 | 节 | 安装
C7-5-4 | 圆形柔性软管安装 长度500mm以内 直径(mm以内) 400 | 节 | 安装
C7-5-5 | 圆形柔性软管安装 长度2000mm以内 直径(mm以内) 150 | 节 | 安装
C7-5-6 | 圆形柔性软管安装 长度2000mm以内 直径(mm以内) 250 | 节 | 安装
C7-5-7 | 圆形柔性软管安装 长度2000mm以内 直径(mm以内) 300 | 节 | 安装
C7-5-8 | 圆形柔性软管安装 长度2000mm以内 直径(mm以内) 400 | 节 | 安装
C7-5-9 | 矩形柔性软管安装 周长(mm以内) 1200 | 节 | 安装
C7-5-10 | 矩形柔性软管安装 周长(mm以内) 1800 | 节 | 安装
C7-5-11 | 矩形柔性软管安装 周长(mm以内) 2400 | 节 | 安装
C7-5-12 | 矩形柔性软管安装 周长(mm以内) 3200 | 节 | 安装
C7-5-13 | 硅玻钛软管接头制作安装 | m2 | 安装
"false"

## 058_Ⅵ 阀门
C7-6-1 | 防火调节阀安装 方、矩形周长(mm以内) 1200 | 个 | 安装
C7-6-2 | 防火调节阀安装 方、矩形周长(mm以内) 2400 | 个 | 安装
C7-6-3 | 防火调节阀安装 方、矩形周长(mm以内) 3600 | 个 | 安装
C7-6-4 | 防火调节阀安装 方、矩形周长(mm以内) 5000 | 个 | 安装
C7-6-5 | 防火调节阀安装 方、矩形周长(mm以内) 6500 | 个 | 安装
C7-6-6 | 防火调节阀安装 方、矩形周长(mm以内) 7200 | 个 | 安装
C7-6-7 | 防火调节阀安装 圆形直径(mm以内) 150 | 个 | 安装
C7-6-8 | 防火调节阀安装 圆形直径(mm以内) 250 | 个 | 安装
C7-6-9 | 防火调节阀安装 圆形直径(mm以内) 320 | 个 | 安装
C7-6-10 | 防火调节阀安装 圆形直径(mm以内) 400 | 个 | 安装
C7-6-11 | 防火调节阀安装 圆形直径(mm以内) 560 | 个 | 安装
C7-6-12 | 防火调节阀安装 圆形直径(mm以内) 800 | 个 | 安装
C7-6-13 | 防火调节阀安装 圆形直径(mm以内) 1000 | 个 | 安装
C7-6-14 | 防火调节阀安装 圆形直径(mm以内) 1250 | 个 | 安装
C7-6-15 | 防火调节阀安装 圆形直径(mm以内) 1500 | 个 | 安装
C7-6-16 | 多叶调节阀安装 周长(mm以内) 1200 | 个 | 安装
C7-6-17 | 多叶调节阀安装 周长(mm以内) 2400 | 个 | 安装
C7-6-18 | 多叶调节阀安装 周长(mm以内) 3600 | 个 | 安装
C7-6-19 | 多叶调节阀安装 周长(mm以内) 5000 | 个 | 安装
C7-6-20 | 多叶调节阀安装 周长(mm以内) 6500 | 个 | 安装
C7-6-21 | 多叶调节阀安装 周长(mm以内) 7200 | 个 | 安装
C7-6-22 | 其他调节阀安装 方、矩形周长(mm以内) 800 | 个 | 安装
C7-6-23 | 其他调节阀安装 方、矩形周长(mm以内) 1200 | 个 | 安装
C7-6-24 | 其他调节阀安装 方、矩形周长(mm以内) 1800 | 个 | 安装
C7-6-25 | 其他调节阀安装 方、矩形周长(mm以内) 2400 | 个 | 安装
C7-6-26 | 其他调节阀安装 方、矩形周长(mm以内) 3200 | 个 | 安装
C7-6-27 | 其他调节阀安装 方、矩形周长(mm以内) 4000 | 个 | 安装
C7-6-28 | 其他调节阀安装 圆形直径(mm以内) 150 | 个 | 安装
C7-6-29 | 其他调节阀安装 圆形直径(mm以内) 250 | 个 | 安装
C7-6-30 | 其他调节阀安装 圆形直径(mm以内) 320 | 个 | 安装
C7-6-31 | 其他调节阀安装 圆形直径(mm以内) 400 | 个 | 安装
C7-6-32 | 其他调节阀安装 圆形直径(mm以内) 500 | 个 | 安装
C7-6-33 | 其他调节阀安装 圆形直径(mm以内) 630 | 个 | 安装
C7-6-34 | 其他调节阀安装 圆形直径(mm以内) 800 | 个 | 安装
C7-6-35 | 其他调节阀安装 圆形直径(mm以内) 1000 | 个 | 安装
C7-6-36 | 其他调节阀安装 圆形直径(mm以内) 1250 | 个 | 安装
C7-6-37 | 三通调节阀制作安装 手柄式 周长(mm以内) 1600 | 个 | 安装
C7-6-38 | 三通调节阀制作安装 手柄式 周长(mm以内) 2400 | 个 | 安装
C7-6-39 | 三通调节阀制作安装 手柄式 周长(mm以内) 3200 | 个 | 安装
C7-6-40 | 三通调节阀制作安装 手柄式 周长(mm以内) 4000 | 个 | 安装
C7-6-41 | 三通调节阀制作安装 拉杆式 周长(mm以内) 1600 | 个 | 安装
C7-6-42 | 三通调节阀制作安装 拉杆式 周长(mm以内) 2400 | 个 | 安装
C7-6-43 | 三通调节阀制作安装 拉杆式 周长(mm以内) 3200 | 个 | 安装
C7-6-44 | 三通调节阀制作安装 拉杆式 周长(mm以内) 4000 | 个 | 安装
C7-6-45 | 余压阀安装 周长(mm以内) 1200 | 个 | 安装
C7-6-46 | 余压阀安装 周长(mm以内) 1600 | 个 | 安装
C7-6-47 | 余压阀安装 周长(mm以内) 2400 | 个 | 安装
C7-6-48 | 排烟风口安装 风管上 板式 周长(mm以内) 2000 | 个 | 安装
C7-6-49 | 排烟风口安装 风管上 板式 周长(mm以内) 3200 | 个 | 安装
C7-6-50 | 排烟风口安装 竖井壁上 板式 周长(mm以内) 2000 | 个 | 安装
C7-6-51 | 排烟风口安装 竖井壁上 板式 周长(mm以内) 3200 | 个 | 安装
C7-6-52 | 排烟风口安装 风管上 多叶式(周长mm以内) 2000 | 个 | 安装
C7-6-53 | 排烟风口安装 风管上 多叶式(周长mm以内) 3200 | 个 | 安装
C7-6-54 | 排烟风口安装 风管上 多叶式(周长mm以内) 5000 | 个 | 安装
C7-6-55 | 排烟风口安装 竖井壁上 多叶式(周长mm以内) 2000 | 个 | 安装
C7-6-56 | 排烟风口安装 竖井壁上 多叶式(周长mm以内) 3200 | 个 | 安装
C7-6-57 | 排烟风口安装 竖井壁上 多叶式(周长mm以内) 5000 | 个 | 安装
C7-6-58 | 远距离控制装置 | 套 | 安装
"false"

## 059_Ⅶ 风口
C7-7-1 | 百叶风口安装 周长(mm以内) 800 | 个 | 安装
C7-7-2 | 百叶风口安装 周长(mm以内) 1200 | 个 | 安装
C7-7-3 | 百叶风口安装 周长(mm以内) 1800 | 个 | 安装
C7-7-4 | 百叶风口安装 周长(mm以内) 2400 | 个 | 安装
C7-7-5 | 百叶风口安装 周长(mm以内) 3200 | 个 | 安装
C7-7-6 | 百叶风口安装 周长(mm以内) 4000 | 个 | 安装
C7-7-7 | 百叶风口安装 周长(mm以内) 6000 | 个 | 安装
C7-7-8 | 百叶风口安装 周长(mm以内) 8000 | 个 | 安装
C7-7-9 | 带调节阀(过滤器)百叶风口安装 周长(mm以内) 800 | 个 | 安装
C7-7-10 | 带调节阀(过滤器)百叶风口安装 周长(mm以内) 1200 | 个 | 安装
C7-7-11 | 带调节阀(过滤器)百叶风口安装 周长(mm以内) 1800 | 个 | 安装
C7-7-12 | 带调节阀(过滤器)百叶风口安装 周长(mm以内) 2400 | 个 | 安装
C7-7-13 | 带调节阀(过滤器)百叶风口安装 周长(mm以内) 3200 | 个 | 安装
C7-7-14 | 带调节阀(过滤器)百叶风口安装 周长(mm以内) 4000 | 个 | 安装
C7-7-15 | 散流器安装 圆形直径(mm以内) 200 | 个 | 安装
C7-7-16 | 散流器安装 圆形直径(mm以内) 250 | 个 | 安装
C7-7-17 | 散流器安装 圆形直径(mm以内) 300 | 个 | 安装
C7-7-18 | 散流器安装 圆形直径(mm以内) 350 | 个 | 安装
C7-7-19 | 散流器安装 圆形直径(mm以内) 400 | 个 | 安装
C7-7-20 | 散流器安装 圆形直径(mm以内) 450 | 个 | 安装
C7-7-21 | 散流器安装 圆形直径(mm以内) 500 | 个 | 安装
C7-7-22 | 散流器安装 方、矩形周长(mm以内) 800 | 个 | 安装
C7-7-23 | 散流器安装 方、矩形周长(mm以内) 1200 | 个 | 安装
C7-7-24 | 散流器安装 方、矩形周长(mm以内) 1800 | 个 | 安装
C7-7-25 | 散流器安装 方、矩形周长(mm以内) 2400 | 个 | 安装
C7-7-26 | 带调节阀散流器安装 圆形直径(mm以内) 200 | 个 | 安装
C7-7-27 | 带调节阀散流器安装 圆形直径(mm以内) 250 | 个 | 安装
C7-7-28 | 带调节阀散流器安装 圆形直径(mm以内) 300 | 个 | 安装
C7-7-29 | 带调节阀散流器安装 圆形直径(mm以内) 350 | 个 | 安装
C7-7-30 | 带调节阀散流器安装 圆形直径(mm以内) 400 | 个 | 安装
C7-7-31 | 带调节阀散流器安装 圆形直径(mm以内) 450 | 个 | 安装
C7-7-32 | 带调节阀散流器安装 圆形直径(mm以内) 500 | 个 | 安装
C7-7-33 | 带调节阀散流器安装 方、矩形周长(mm以内) 800 | 个 | 安装
C7-7-34 | 带调节阀散流器安装 方、矩形周长(mm以内) 1200 | 个 | 安装
C7-7-35 | 带调节阀散流器安装 方、矩形周长(mm以内) 1800 | 个 | 安装
C7-7-36 | 带调节阀散流器安装 方、矩形周长(mm以内) 2400 | 个 | 安装
C7-7-37 | 条形风口安装 周长(mm以内) 1800 | 个 | 安装
C7-7-38 | 条形风口安装 周长(mm以内) 2400 | 个 | 安装
C7-7-39 | 条形风口安装 周长(mm以内) 3400 | 个 | 安装
C7-7-40 | 条形风口安装 周长(mm以内) 4400 | 个 | 安装
C7-7-41 | 条形风口安装 周长(mm以内) 5400 | 个 | 安装
C7-7-42 | 条形风口安装 周长(mm以内) 6400 | 个 | 安装
C7-7-43 | 旋流风口安装 法兰连接 风口直径(mm以内) 400 | 个 | 安装
C7-7-44 | 旋流风口安装 法兰连接 风口直径(mm以内) 630 | 个 | 安装
C7-7-45 | 旋流风口安装 法兰连接 风口直径(mm以内) 800 | 个 | 安装
C7-7-46 | 孔板风口安装 | 个 | 安装
C7-7-47 | 金属网框制作、安装 圆形直径(mm以内) 500 | m2 | 安装
C7-7-48 | 金属网框制作、安装 圆形直径(mm以内) 1120 | m2 | 安装
C7-7-49 | 金属网框制作、安装 圆形直径(mm以内) 1600 | m2 | 安装
C7-7-50 | 金属网框制作、安装 方、矩形周长(mm以内) 1800 | m2 | 安装
C7-7-51 | 金属网框制作、安装 方、矩形周长(mm以内) 4000 | m2 | 安装
C7-7-52 | 金属网框制作、安装 方、矩形周长(mm以内) 6000 | m2 | 安装
"false"

## 060_Ⅷ 风帽
C7-8-1 | 伞形风帽安装 大边长或直径(mm以内) 280 | 个 | 安装
C7-8-2 | 伞形风帽安装 大边长或直径(mm以内) 360 | 个 | 安装
C7-8-3 | 伞形风帽安装 大边长或直径(mm以内) 450 | 个 | 安装
C7-8-4 | 伞形风帽安装 大边长或直径(mm以内) 560 | 个 | 安装
C7-8-5 | 伞形风帽安装 大边长或直径(mm以内) 700 | 个 | 安装
C7-8-6 | 伞形风帽安装 大边长或直径(mm以内) 800 | 个 | 安装
C7-8-7 | 伞形风帽安装 大边长或直径(mm以内) 900 | 个 | 安装
C7-8-8 | 伞形风帽安装 大边长或直径(mm以内) 1000 | 个 | 安装
C7-8-9 | 伞形风帽安装 大边长或直径(mm以内) 1120 | 个 | 安装
C7-8-10 | 伞形风帽安装 大边长或直径(mm以内) 1250 | 个 | 安装
C7-8-11 | 圆锥形风帽安装 直径(mm以内) 220 | 个 | 安装
C7-8-12 | 圆锥形风帽安装 直径(mm以内) 280 | 个 | 安装
C7-8-13 | 圆锥形风帽安装 直径(mm以内) 360 | 个 | 安装
C7-8-14 | 圆锥形风帽安装 直径(mm以内) 400 | 个 | 安装
C7-8-15 | 圆锥形风帽安装 直径(mm以内) 450 | 个 | 安装
C7-8-16 | 圆锥形风帽安装 直径(mm以内) 500 | 个 | 安装
C7-8-17 | 圆锥形风帽安装 直径(mm以内) 560 | 个 | 安装
C7-8-18 | 圆锥形风帽安装 直径(mm以内) 630 | 个 | 安装
C7-8-19 | 圆锥形风帽安装 直径(mm以内) 700 | 个 | 安装
C7-8-20 | 圆锥形风帽安装 直径(mm以内) 800 | 个 | 安装
C7-8-21 | 圆锥形风帽安装 直径(mm以内) 900 | 个 | 安装
C7-8-22 | 圆锥形风帽安装 直径(mm以内) 1000 | 个 | 安装
C7-8-23 | 圆锥形风帽安装 直径(mm以内) 1120 | 个 | 安装
C7-8-24 | 圆锥形风帽安装 直径(mm以内) 1250 | 个 | 安装
C7-8-25 | 筒形风帽安装 直径(mm以内) 200 | 个 | 安装
C7-8-26 | 筒形风帽安装 直径(mm以内) 280 | 个 | 安装
C7-8-27 | 筒形风帽安装 直径(mm以内) 400 | 个 | 安装
C7-8-28 | 筒形风帽安装 直径(mm以内) 500 | 个 | 安装
C7-8-29 | 筒形风帽安装 直径(mm以内) 630 | 个 | 安装
C7-8-30 | 筒形风帽安装 直径(mm以内) 700 | 个 | 安装
C7-8-31 | 筒形风帽安装 直径(mm以内) 800 | 个 | 安装
C7-8-32 | 筒形风帽安装 直径(mm以内) 900 | 个 | 安装
C7-8-33 | 筒形风帽安装 直径(mm以内) 1000 | 个 | 安装
C7-8-34 | 风帽泛水制作安装 直径或大边长(mm以内) 400 | m2 | 安装
C7-8-35 | 风帽泛水制作安装 直径或大边长(mm以内) 700 | m2 | 安装
C7-8-36 | 风帽泛水制作安装 直径或大边长(mm以内) 1000 | m2 | 安装
"false"

## 061_Ⅸ 罩类
C7-9-1 | 皮带防护罩制作安装 皮带周长(mm以内) 2000 | 个 | 安装
C7-9-2 | 皮带防护罩制作安装 皮带周长(mm以内) 4000 | 个 | 安装
C7-9-3 | 皮带防护罩制作安装 皮带周长(mm以内) 6000 | 个 | 安装
C7-9-4 | 电动机防雨罩制作安装 下口周长(mm以内) 1600 | 个 | 安装
C7-9-5 | 电动机防雨罩制作安装 下口周长(mm以内) 2000 | 个 | 安装
C7-9-6 | 电动机防雨罩制作安装 下口周长(mm以内) 2800 | 个 | 安装
C7-9-7 | 电动机防雨罩制作安装 下口周长(mm以内) 3700 | 个 | 安装
C7-9-8 | 电动机防雨罩制作安装 下口周长(mm以内) 4800 | 个 | 安装
C7-9-9 | 一般排气罩制作安装 下口周长(mm以内) 1600 | m2 | 安装
C7-9-10 | 一般排气罩制作安装 下口周长(mm以内) 2400 | m2 | 安装
C7-9-11 | 一般排气罩制作安装 下口周长(mm以内) 3200 | m2 | 安装
C7-9-12 | 一般排气罩制作安装 下口周长(mm以内) 4000 | m2 | 安装
C7-9-13 | 一般排气罩制作安装 下口周长(mm以内) 4800 | m2 | 安装
C7-9-14 | 一般排气罩制作安装 下口周长(mm以内) 5600 | m2 | 安装
C7-9-15 | 一般排气罩制作安装 下口周长(mm以内) 7200 | m2 | 安装
"false"

## 062_Ⅹ 消声装置
C7-10-1 | 管式消声器安装 周长(mm以内) 1280 | 个 | 安装
C7-10-2 | 管式消声器安装 周长(mm以内) 2400 | 个 | 安装
C7-10-3 | 管式消声器安装 周长(mm以内) 3200 | 个 | 安装
C7-10-4 | 管式消声器安装 周长(mm以内) 4000 | 个 | 安装
C7-10-5 | 阻抗复合式消声器安装 周长(mm以内) 2200 | 个 | 安装
C7-10-6 | 阻抗复合式消声器安装 周长(mm以内) 2400 | 个 | 安装
C7-10-7 | 阻抗复合式消声器安装 周长(mm以内) 3000 | 个 | 安装
C7-10-8 | 阻抗复合式消声器安装 周长(mm以内) 4000 | 个 | 安装
C7-10-9 | 阻抗复合式消声器安装 周长(mm以内) 5800 | 个 | 安装
C7-10-10 | 微穿孔板消声器安装 周长(mm以内) 1800 | 个 | 安装
C7-10-11 | 微穿孔板消声器安装 周长(mm以内) 2400 | 个 | 安装
C7-10-12 | 微穿孔板消声器安装 周长(mm以内) 3200 | 个 | 安装
C7-10-13 | 微穿孔板消声器安装 周长(mm以内) 4000 | 个 | 安装
C7-10-14 | 微穿孔板消声器安装 周长(mm以内) 5000 | 个 | 安装
C7-10-15 | 微穿孔板消声器安装 周长(mm以内) 6000 | 个 | 安装
C7-10-16 | 消声弯头安装 周长(mm以内) 800 | 个 | 安装
C7-10-17 | 消声弯头安装 周长(mm以内) 1200 | 个 | 安装
C7-10-18 | 消声弯头安装 周长(mm以内) 1800 | 个 | 安装
C7-10-19 | 消声弯头安装 周长(mm以内) 2400 | 个 | 安装
C7-10-20 | 消声弯头安装 周长(mm以内) 3200 | 个 | 安装
C7-10-21 | 消声弯头安装 周长(mm以内) 4000 | 个 | 安装
C7-10-22 | 消声弯头安装 周长(mm以内) 6000 | 个 | 安装
C7-10-23 | 消声弯头安装 周长(mm以内) 7200 | 个 | 安装
"false"

## 063_Ⅺ 地下人防通风
C7-11-1 | 人防设备安装 过滤吸收器 300型 | 台 | 安装
C7-11-2 | 人防设备安装 过滤吸收器 500型 | 台 | 安装
C7-11-3 | 人防设备安装 过滤吸收器 1000型 | 台 | 安装
C7-11-4 | 人防设备安装 两用风机 | 台 | 安装
C7-11-5 | 人防设备安装 除湿机 | 台 | 安装
C7-11-6 | 人防设备安装 LWP滤尘器 | 块 | 安装
C7-11-7 | 人防设备支架制作安装 两用风机钢支架 | 台 | 安装
C7-11-8 | 人防设备支架制作安装 过滤吸收器落地钢支架 300型 | 台 | 安装
C7-11-9 | 人防设备支架制作安装 过滤吸收器落地钢支架 500型 | 台 | 安装
C7-11-10 | 人防设备支架制作安装 过滤吸收器落地钢支架 1000型 | 台 | 安装
C7-11-11 | 人防设备支架制作安装 叠式安装 500型(二台) | 台 | 安装
C7-11-12 | 人防风管制作安装 钢板风管制作(δ=1.0mm以内、咬口) 圆形直径(mm以内) 320 | m2 | 安装
C7-11-13 | 人防风管制作安装 钢板风管制作(δ=1.0mm以内、咬口) 圆形直径(mm以内) 450 | m2 | 安装
C7-11-14 | 人防风管制作安装 钢板风管制作(δ=1.0mm以内、咬口) 圆形直径(mm以内) 630 | m2 | 安装
C7-11-15 | 人防风管制作安装 钢板风管制作(δ=1.0mm以内、咬口) 大边长(mm以内) 320 | m2 | 安装
C7-11-16 | 人防风管制作安装 钢板风管制作(δ=1.0mm以内、咬口) 大边长(mm以内) 450 | m2 | 安装
C7-11-17 | 人防风管制作安装 钢板风管制作(δ=1.0mm以内、咬口) 大边长(mm以内) 630 | m2 | 安装
C7-11-18 | 人防风管制作安装 钢板风管安装(δ=1.0mm以内、咬口) 圆形直径(mm以内) 320 | m2 | 安装
C7-11-19 | 人防风管制作安装 钢板风管安装(δ=1.0mm以内、咬口) 圆形直径(mm以内) 450 | m2 | 安装
C7-11-20 | 人防风管制作安装 钢板风管安装(δ=1.0mm以内、咬口) 圆形直径(mm以内) 630 | m2 | 安装
C7-11-21 | 人防风管制作安装 钢板风管安装(δ=1.0mm以内、咬口) 大边长(mm以内) 320 | m2 | 安装
C7-11-22 | 人防风管制作安装 钢板风管安装(δ=1.0mm以内、咬口) 大边长(mm以内) 450 | m2 | 安装
C7-11-23 | 人防风管制作安装 钢板风管安装(δ=1.0mm以内、咬口) 大边长(mm以内) 630 | m2 | 安装
C7-11-24 | 人防风管制作安装 钢板风管制作(δ=3mm以内、焊接) 直径(mm以内) 200 | m2 | 安装
C7-11-25 | 人防风管制作安装 钢板风管制作(δ=3mm以内、焊接) 直径(mm以内) 300 | m2 | 安装
C7-11-26 | 人防风管制作安装 钢板风管制作(δ=3mm以内、焊接) 直径(mm以内) 400 | m2 | 安装
C7-11-27 | 人防风管制作安装 钢板风管制作(δ=3mm以内、焊接) 直径(mm以内) 500 | m2 | 安装
C7-11-28 | 人防风管制作安装 钢板风管制作(δ=3mm以内、焊接) 直径(mm以内) 800 | m2 | 安装
C7-11-29 | 人防风管制作安装 钢板风管制作(δ=3mm以内、焊接) 直径(mm以内) 1000 | m2 | 安装
C7-11-30 | 人防风管制作安装 钢板风管安装(δ=3mm以内、焊接) 直径(mm以内) 200 | m2 | 安装
C7-11-31 | 人防风管制作安装 钢板风管安装(δ=3mm以内、焊接) 直径(mm以内) 300 | m2 | 安装
C7-11-32 | 人防风管制作安装 钢板风管安装(δ=3mm以内、焊接) 直径(mm以内) 400 | m2 | 安装
C7-11-33 | 人防风管制作安装 钢板风管安装(δ=3mm以内、焊接) 直径(mm以内) 500 | m2 | 安装
C7-11-34 | 人防风管制作安装 钢板风管安装(δ=3mm以内、焊接) 直径(mm以内) 800 | m2 | 安装
C7-11-35 | 人防风管制作安装 钢板风管安装(δ=3mm以内、焊接) 直径(mm以内) 1000 | m2 | 安装
C7-11-36 | 自动排气活门 型号 YF-d150 | 个 | 安装
C7-11-37 | 自动排气活门 型号 YF-d200 | 个 | 安装
C7-11-38 | 自动排气活门 型号 YF-d300 | 个 | 安装
C7-11-39 | 防爆超压自动排气活门 型号 FCH150 | 个 | 安装
C7-11-40 | 防爆超压自动排气活门 型号 FCH200 | 个 | 安装
C7-11-41 | 防爆超压自动排气活门 型号 FCH250 | 个 | 安装
C7-11-42 | 防爆超压自动排气活门 型号 FCH300 | 个 | 安装
C7-11-43 | 密闭阀安装 手动型号 d200 | 个 | 安装
C7-11-44 | 密闭阀安装 手动型号 d300 | 个 | 安装
C7-11-45 | 密闭阀安装 手动型号 d400 | 个 | 安装
C7-11-46 | 密闭阀安装 手动型号 d500 | 个 | 安装
C7-11-47 | 密闭阀安装 手动型号 d600 | 个 | 安装
C7-11-48 | 密闭阀安装 手动型号 d800 | 个 | 安装
C7-11-49 | 密闭阀安装 手动型号 d1000 | 个 | 安装
C7-11-50 | 密闭阀安装 双连杆手电动型号 d200 | 个 | 安装
C7-11-51 | 密闭阀安装 双连杆手电动型号 d300 | 个 | 安装
C7-11-52 | 密闭阀安装 双连杆手电动型号 d400 | 个 | 安装
C7-11-53 | 密闭阀安装 双连杆手电动型号 d500 | 个 | 安装
C7-11-54 | 密闭阀安装 双连杆手电动型号 d600 | 个 | 安装
C7-11-55 | 密闭阀安装 双连杆手电动型号 d800 | 个 | 安装
C7-11-56 | 密闭阀安装 双连杆手电动型号 d1000 | 个 | 安装
C7-11-57 | 人防部件及其他 插板阀 型号 d200 | 个 | 安装
C7-11-58 | 人防部件及其他 插板阀 型号 d300 | 个 | 安装
C7-11-59 | 人防部件及其他 插板阀 型号 d500 | 个 | 安装
C7-11-60 | 人防部件及其他 插板风口 | 个 | 安装
C7-11-61 | 人防部件及其他 柔性接头 | 个 | 安装
C7-11-63 | 人防部件及其他 测压装置 | 套 | 安装
C7-11-64 | 人防部件及其他 气密测量管 | 个 | 安装
C7-11-65 | 人防部件及其他 滤毒室换气堵头 | 个 | 安装
C7-11-66 | 人防部件及其他 取样接头 丝接 | 个 | 安装
C7-11-67 | 人防部件及其他 取样接头 焊接 | 个 | 安装
C7-11-68 | 管道穿密闭墙 Ⅰ型 d300以内 | 个 | 安装
C7-11-69 | 管道穿密闭墙 Ⅰ型 d600以内 | 个 | 安装
C7-11-70 | 管道穿密闭墙 Ⅰ型 d1000以内 | 个 | 安装
C7-11-71 | 管道穿密闭墙 Ⅱ型 | 个 | 安装
C7-11-72 | 管道穿密闭墙 Ⅲ型 d300以内 | 个 | 安装
C7-11-73 | 管道穿密闭墙 Ⅲ型 d600以内 | 个 | 安装
C7-11-74 | 管道穿密闭墙 Ⅲ型 d1000以内 | 个 | 安装
"false"

## 064_Ⅰ 低压管道安装
C8-1-1 | 低压碳钢管(螺纹连接) 公称直径(mm以内) 15 | 10m | 安装
C8-1-2 | 低压碳钢管(螺纹连接) 公称直径(mm以内) 20 | 10m | 安装
C8-1-3 | 低压碳钢管(螺纹连接) 公称直径(mm以内) 25 | 10m | 安装
C8-1-4 | 低压碳钢管(螺纹连接) 公称直径(mm以内) 32 | 10m | 安装
C8-1-5 | 低压碳钢管(螺纹连接) 公称直径(mm以内) 40 | 10m | 安装
C8-1-6 | 低压碳钢管(螺纹连接) 公称直径(mm以内) 50 | 10m | 安装
C8-1-7 | 低压碳钢管(电弧焊) 公称直径(mm以内) 15 | 10m | 安装
C8-1-8 | 低压碳钢管(电弧焊) 公称直径(mm以内) 20 | 10m | 安装
C8-1-9 | 低压碳钢管(电弧焊) 公称直径(mm以内) 25 | 10m | 安装
C8-1-10 | 低压碳钢管(电弧焊) 公称直径(mm以内) 32 | 10m | 安装
C8-1-11 | 低压碳钢管(电弧焊) 公称直径(mm以内) 40 | 10m | 安装
C8-1-12 | 低压碳钢管(电弧焊) 公称直径(mm以内) 50 | 10m | 安装
C8-1-13 | 低压碳钢管(电弧焊) 公称直径(mm以内) 65 | 10m | 安装
C8-1-14 | 低压碳钢管(电弧焊) 公称直径(mm以内) 80 | 10m | 安装
C8-1-15 | 低压碳钢管(电弧焊) 公称直径(mm以内) 100 | 10m | 安装
C8-1-16 | 低压碳钢管(电弧焊) 公称直径(mm以内) 125 | 10m | 安装
C8-1-17 | 低压碳钢管(电弧焊) 公称直径(mm以内) 150 | 10m | 安装
C8-1-18 | 低压碳钢管(电弧焊) 公称直径(mm以内) 200 | 10m | 安装
C8-1-19 | 低压碳钢管(电弧焊) 公称直径(mm以内) 250 | 10m | 安装
C8-1-20 | 低压碳钢管(电弧焊) 公称直径(mm以内) 300 | 10m | 安装
C8-1-21 | 低压碳钢管(电弧焊) 公称直径(mm以内) 350 | 10m | 安装
C8-1-22 | 低压碳钢管(电弧焊) 公称直径(mm以内) 400 | 10m | 安装
C8-1-23 | 低压碳钢管(电弧焊) 公称直径(mm以内) 450 | 10m | 安装
C8-1-24 | 低压碳钢管(电弧焊) 公称直径(mm以内) 500 | 10m | 安装
C8-1-25 | 低压碳钢管(电弧焊) 公称直径(mm以内) 600 | 10m | 安装
C8-1-26 | 低压碳钢管(氩电联焊) 公称直径(mm以内) 15 | 10m | 安装
C8-1-27 | 低压碳钢管(氩电联焊) 公称直径(mm以内) 20 | 10m | 安装
C8-1-28 | 低压碳钢管(氩电联焊) 公称直径(mm以内) 25 | 10m | 安装
C8-1-29 | 低压碳钢管(氩电联焊) 公称直径(mm以内) 32 | 10m | 安装
C8-1-30 | 低压碳钢管(氩电联焊) 公称直径(mm以内) 40 | 10m | 安装
C8-1-31 | 低压碳钢管(氩电联焊) 公称直径(mm以内) 50 | 10m | 安装
C8-1-32 | 低压碳钢管(氩电联焊) 公称直径(mm以内) 65 | 10m | 安装
C8-1-33 | 低压碳钢管(氩电联焊) 公称直径(mm以内) 80 | 10m | 安装
C8-1-34 | 低压碳钢管(氩电联焊) 公称直径(mm以内) 100 | 10m | 安装
C8-1-35 | 低压碳钢管(氩电联焊) 公称直径(mm以内) 125 | 10m | 安装
C8-1-36 | 低压碳钢管(氩电联焊) 公称直径(mm以内) 150 | 10m | 安装
C8-1-37 | 低压碳钢管(氩电联焊) 公称直径(mm以内) 200 | 10m | 安装
C8-1-38 | 低压碳钢管(氩电联焊) 公称直径(mm以内) 250 | 10m | 安装
C8-1-39 | 低压碳钢管(氩电联焊) 公称直径(mm以内) 300 | 10m | 安装
C8-1-40 | 低压碳钢管(氩电联焊) 公称直径(mm以内) 350 | 10m | 安装
C8-1-41 | 低压碳钢管(氩电联焊) 公称直径(mm以内) 400 | 10m | 安装
C8-1-42 | 低压碳钢管(氩电联焊) 公称直径(mm以内) 450 | 10m | 安装
C8-1-43 | 低压碳钢管(氩电联焊) 公称直径(mm以内) 500 | 10m | 安装
C8-1-44 | 低压碳钢管(氩电联焊) 公称直径(mm以内) 600 | 10m | 安装
C8-1-45 | 低压不锈钢伴热管(电弧焊) 用于装置内管道公称直径(mm以内) 15 | 10m | 安装
C8-1-46 | 低压不锈钢伴热管(电弧焊) 用于装置内管道公称直径(mm以内) 20 | 10m | 安装
C8-1-47 | 低压不锈钢伴热管(电弧焊) 用于装置内管道公称直径(mm以内) 25 | 10m | 安装
C8-1-48 | 低压不锈钢伴热管(电弧焊) 用于外管廊管道公称直径(mm以内) 15 | 10m | 安装
C8-1-49 | 低压不锈钢伴热管(电弧焊) 用于外管廊管道公称直径(mm以内) 20 | 10m | 安装
C8-1-50 | 低压不锈钢伴热管(电弧焊) 用于外管廊管道公称直径(mm以内) 25 | 10m | 安装
C8-1-51 | 低压碳钢伴热管(氩弧焊) 用于装置内管道公称直径(mm以内) 15 | 10m | 安装
C8-1-52 | 低压碳钢伴热管(氩弧焊) 用于装置内管道公称直径(mm以内) 20 | 10m | 安装
C8-1-53 | 低压碳钢伴热管(氩弧焊) 用于装置内管道公称直径(mm以内) 25 | 10m | 安装
C8-1-54 | 低压碳钢伴热管(氩弧焊) 用于外管廊管道公称直径(mm以内) 15 | 10m | 安装
C8-1-55 | 低压碳钢伴热管(氩弧焊) 用于外管廊管道公称直径(mm以内) 20 | 10m | 安装
C8-1-56 | 低压碳钢伴热管(氩弧焊) 用于外管廊管道公称直径(mm以内) 25 | 10m | 安装
C8-1-57 | 低压碳钢伴热管(电弧焊) 用于装置内管道公称直径(mm以内) 15 | 10m | 安装
C8-1-58 | 低压碳钢伴热管(电弧焊) 用于装置内管道公称直径(mm以内) 20 | 10m | 安装
C8-1-59 | 低压碳钢伴热管(电弧焊) 用于装置内管道公称直径(mm以内) 25 | 10m | 安装
C8-1-60 | 低压碳钢伴热管(电弧焊) 用于外管廊管道公称直径(mm以内) 15 | 10m | 安装
C8-1-61 | 低压碳钢伴热管(电弧焊) 用于外管廊管道公称直径(mm以内) 20 | 10m | 安装
C8-1-62 | 低压碳钢伴热管(电弧焊) 用于外管廊管道公称直径(mm以内) 25 | 10m | 安装
C8-1-63 | 低压不锈钢伴热管(氩弧焊) 用于装置内管道公称直径(mm以内) 15 | 10m | 安装
C8-1-64 | 低压不锈钢伴热管(氩弧焊) 用于装置内管道公称直径(mm以内) 20 | 10m | 安装
C8-1-65 | 低压不锈钢伴热管(氩弧焊) 用于装置内管道公称直径(mm以内) 25 | 10m | 安装
C8-1-66 | 低压不锈钢伴热管(氩弧焊) 用于外管廊管道公称直径(mm以内) 15 | 10m | 安装
C8-1-67 | 低压不锈钢伴热管(氩弧焊) 用于外管廊管道公称直径(mm以内) 20 | 10m | 安装
C8-1-68 | 低压不锈钢伴热管(氩弧焊) 用于外管廊管道公称直径(mm以内) 25 | 10m | 安装
C8-1-69 | 低压碳钢板卷管(电弧焊) 公称直径(mm以内) 200 | 10m | 安装
C8-1-70 | 低压碳钢板卷管(电弧焊) 公称直径(mm以内) 250 | 10m | 安装
C8-1-71 | 低压碳钢板卷管(电弧焊) 公称直径(mm以内) 300 | 10m | 安装
C8-1-72 | 低压碳钢板卷管(电弧焊) 公称直径(mm以内) 350 | 10m | 安装
C8-1-73 | 低压碳钢板卷管(电弧焊) 公称直径(mm以内) 400 | 10m | 安装
C8-1-74 | 低压碳钢板卷管(电弧焊) 公称直径(mm以内) 450 | 10m | 安装
C8-1-75 | 低压碳钢板卷管(电弧焊) 公称直径(mm以内) 500 | 10m | 安装
C8-1-76 | 低压碳钢板卷管(电弧焊) 公称直径(mm以内) 600 | 10m | 安装
C8-1-77 | 低压碳钢板卷管(电弧焊) 公称直径(mm以内) 700 | 10m | 安装
C8-1-78 | 低压碳钢板卷管(电弧焊) 公称直径(mm以内) 800 | 10m | 安装
C8-1-79 | 低压碳钢板卷管(电弧焊) 公称直径(mm以内) 900 | 10m | 安装
C8-1-80 | 低压碳钢板卷管(电弧焊) 公称直径(mm以内) 1000 | 10m | 安装
C8-1-81 | 低压碳钢板卷管(电弧焊) 公称直径(mm以内) 1200 | 10m | 安装
C8-1-82 | 低压碳钢板卷管(电弧焊) 公称直径(mm以内) 1400 | 10m | 安装
C8-1-83 | 低压碳钢板卷管(电弧焊) 公称直径(mm以内) 1600 | 10m | 安装
C8-1-84 | 低压碳钢板卷管(电弧焊) 公称直径(mm以内) 1800 | 10m | 安装
C8-1-85 | 低压碳钢板卷管(电弧焊) 公称直径(mm以内) 2000 | 10m | 安装
C8-1-86 | 低压碳钢板卷管(电弧焊) 公称直径(mm以内) 2200 | 10m | 安装
C8-1-87 | 低压碳钢板卷管(电弧焊) 公称直径(mm以内) 2400 | 10m | 安装
C8-1-88 | 低压碳钢板卷管(电弧焊) 公称直径(mm以内) 2600 | 10m | 安装
C8-1-89 | 低压碳钢板卷管(电弧焊) 公称直径(mm以内) 2800 | 10m | 安装
C8-1-90 | 低压碳钢板卷管(电弧焊) 公称直径(mm以内) 3000 | 10m | 安装
C8-1-91 | 低压碳钢板卷管(埋弧自动焊) 公称直径(mm以内) 600 | 10m | 安装
C8-1-92 | 低压碳钢板卷管(埋弧自动焊) 公称直径(mm以内) 700 | 10m | 安装
C8-1-93 | 低压碳钢板卷管(埋弧自动焊) 公称直径(mm以内) 800 | 10m | 安装
C8-1-94 | 低压碳钢板卷管(埋弧自动焊) 公称直径(mm以内) 900 | 10m | 安装
C8-1-95 | 低压碳钢板卷管(埋弧自动焊) 公称直径(mm以内) 1000 | 10m | 安装
C8-1-96 | 低压碳钢板卷管(埋弧自动焊) 公称直径(mm以内) 1200 | 10m | 安装
C8-1-97 | 低压碳钢板卷管(埋弧自动焊) 公称直径(mm以内) 1400 | 10m | 安装
C8-1-98 | 低压碳钢板卷管(埋弧自动焊) 公称直径(mm以内) 1600 | 10m | 安装
C8-1-99 | 低压碳钢板卷管(埋弧自动焊) 公称直径(mm以内) 1800 | 10m | 安装
C8-1-100 | 低压碳钢板卷管(埋弧自动焊) 公称直径(mm以内) 2000 | 10m | 安装
C8-1-101 | 低压碳钢板卷管(埋弧自动焊) 公称直径(mm以内) 2200 | 10m | 安装
C8-1-102 | 低压碳钢板卷管(埋弧自动焊) 公称直径(mm以内) 2400 | 10m | 安装
C8-1-103 | 低压碳钢板卷管(埋弧自动焊) 公称直径(mm以内) 2600 | 10m | 安装
C8-1-104 | 低压碳钢板卷管(埋弧自动焊) 公称直径(mm以内) 2800 | 10m | 安装
C8-1-105 | 低压碳钢板卷管(埋弧自动焊) 公称直径(mm以内) 3000 | 10m | 安装
C8-1-106 | 低压碳钢板卷管(氩电联焊) 公称直径(mm以内) 200 | 10m | 安装
C8-1-107 | 低压碳钢板卷管(氩电联焊) 公称直径(mm以内) 250 | 10m | 安装
C8-1-108 | 低压碳钢板卷管(氩电联焊) 公称直径(mm以内) 300 | 10m | 安装
C8-1-109 | 低压碳钢板卷管(氩电联焊) 公称直径(mm以内) 350 | 10m | 安装
C8-1-110 | 低压碳钢板卷管(氩电联焊) 公称直径(mm以内) 400 | 10m | 安装
C8-1-111 | 低压碳钢板卷管(氩电联焊) 公称直径(mm以内) 450 | 10m | 安装
C8-1-112 | 低压碳钢板卷管(氩电联焊) 公称直径(mm以内) 500 | 10m | 安装
C8-1-113 | 低压碳钢板卷管(氩电联焊) 公称直径(mm以内) 600 | 10m | 安装
C8-1-114 | 低压碳钢板卷管(氩电联焊) 公称直径(mm以内) 700 | 10m | 安装
C8-1-115 | 低压碳钢板卷管(氩电联焊) 公称直径(mm以内) 800 | 10m | 安装
C8-1-116 | 低压碳钢板卷管(氩电联焊) 公称直径(mm以内) 900 | 10m | 安装
C8-1-117 | 低压碳钢板卷管(氩电联焊) 公称直径(mm以内) 1000 | 10m | 安装
C8-1-118 | 低压碳钢板卷管(氩电联焊) 公称直径(mm以内) 1200 | 10m | 安装
C8-1-119 | 低压碳钢板卷管(氩电联焊) 公称直径(mm以内) 1400 | 10m | 安装
C8-1-120 | 低压碳钢板卷管(氩电联焊) 公称直径(mm以内) 1600 | 10m | 安装
C8-1-121 | 低压碳钢板卷管(氩电联焊) 公称直径(mm以内) 1800 | 10m | 安装
C8-1-122 | 低压碳钢板卷管(氩电联焊) 公称直径(mm以内) 2000 | 10m | 安装
C8-1-123 | 低压碳钢板卷管(氩电联焊) 公称直径(mm以内) 2200 | 10m | 安装
C8-1-124 | 低压碳钢板卷管(氩电联焊) 公称直径(mm以内) 2400 | 10m | 安装
C8-1-125 | 低压碳钢板卷管(氩电联焊) 公称直径(mm以内) 2600 | 10m | 安装
C8-1-126 | 低压碳钢板卷管(氩电联焊) 公称直径(mm以内) 2800 | 10m | 安装
C8-1-127 | 低压碳钢板卷管(氩电联焊) 公称直径(mm以内) 3000 | 10m | 安装
C8-1-128 | 低压不锈钢管(电弧焊) 公称直径(mm以内) 15 | 10m | 安装
C8-1-129 | 低压不锈钢管(电弧焊) 公称直径(mm以内) 20 | 10m | 安装
C8-1-130 | 低压不锈钢管(电弧焊) 公称直径(mm以内) 25 | 10m | 安装
C8-1-131 | 低压不锈钢管(电弧焊) 公称直径(mm以内) 32 | 10m | 安装
C8-1-132 | 低压不锈钢管(电弧焊) 公称直径(mm以内) 40 | 10m | 安装
C8-1-133 | 低压不锈钢管(电弧焊) 公称直径(mm以内) 50 | 10m | 安装
C8-1-134 | 低压不锈钢管(电弧焊) 公称直径(mm以内) 65 | 10m | 安装
C8-1-135 | 低压不锈钢管(电弧焊) 公称直径(mm以内) 80 | 10m | 安装
C8-1-136 | 低压不锈钢管(电弧焊) 公称直径(mm以内) 100 | 10m | 安装
C8-1-137 | 低压不锈钢管(电弧焊) 公称直径(mm以内) 125 | 10m | 安装
C8-1-138 | 低压不锈钢管(电弧焊) 公称直径(mm以内) 150 | 10m | 安装
C8-1-139 | 低压不锈钢管(电弧焊) 公称直径(mm以内) 200 | 10m | 安装
C8-1-140 | 低压不锈钢管(电弧焊) 公称直径(mm以内) 250 | 10m | 安装
C8-1-141 | 低压不锈钢管(电弧焊) 公称直径(mm以内) 300 | 10m | 安装
C8-1-142 | 低压不锈钢管(电弧焊) 公称直径(mm以内) 350 | 10m | 安装
C8-1-143 | 低压不锈钢管(电弧焊) 公称直径(mm以内) 400 | 10m | 安装
C8-1-144 | 低压不锈钢管(电弧焊) 公称直径(mm以内) 450 | 10m | 安装
C8-1-145 | 低压不锈钢管(电弧焊) 公称直径(mm以内) 500 | 10m | 安装
C8-1-146 | 低压不锈钢管(氩弧焊) 公称直径(mm以内) 15 | 10m | 安装
C8-1-147 | 低压不锈钢管(氩弧焊) 公称直径(mm以内) 20 | 10m | 安装
C8-1-148 | 低压不锈钢管(氩弧焊) 公称直径(mm以内) 25 | 10m | 安装
C8-1-149 | 低压不锈钢管(氩弧焊) 公称直径(mm以内) 32 | 10m | 安装
C8-1-150 | 低压不锈钢管(氩弧焊) 公称直径(mm以内) 40 | 10m | 安装
C8-1-151 | 低压不锈钢管(氩弧焊) 公称直径(mm以内) 50 | 10m | 安装
C8-1-152 | 低压不锈钢管(氩弧焊) 公称直径(mm以内) 65 | 10m | 安装
C8-1-153 | 低压不锈钢管(氩弧焊) 公称直径(mm以内) 80 | 10m | 安装
C8-1-154 | 低压不锈钢管(氩弧焊) 公称直径(mm以内) 100 | 10m | 安装
C8-1-155 | 低压不锈钢管(氩弧焊) 公称直径(mm以内) 125 | 10m | 安装
C8-1-156 | 低压不锈钢管(氩弧焊) 公称直径(mm以内) 150 | 10m | 安装
C8-1-157 | 低压不锈钢管(氩弧焊) 公称直径(mm以内) 200 | 10m | 安装
C8-1-158 | 低压不锈钢管(氩电联焊) 公称直径(mm以内) 50 | 10m | 安装
C8-1-159 | 低压不锈钢管(氩电联焊) 公称直径(mm以内) 65 | 10m | 安装
C8-1-160 | 低压不锈钢管(氩电联焊) 公称直径(mm以内) 80 | 10m | 安装
C8-1-161 | 低压不锈钢管(氩电联焊) 公称直径(mm以内) 100 | 10m | 安装
C8-1-162 | 低压不锈钢管(氩电联焊) 公称直径(mm以内) 125 | 10m | 安装
C8-1-163 | 低压不锈钢管(氩电联焊) 公称直径(mm以内) 150 | 10m | 安装
C8-1-164 | 低压不锈钢管(氩电联焊) 公称直径(mm以内) 200 | 10m | 安装
C8-1-165 | 低压不锈钢管(氩电联焊) 公称直径(mm以内) 250 | 10m | 安装
C8-1-166 | 低压不锈钢管(氩电联焊) 公称直径(mm以内) 300 | 10m | 安装
C8-1-167 | 低压不锈钢管(氩电联焊) 公称直径(mm以内) 350 | 10m | 安装
C8-1-168 | 低压不锈钢管(氩电联焊) 公称直径(mm以内) 400 | 10m | 安装
C8-1-169 | 低压不锈钢管(氩电联焊) 公称直径(mm以内) 450 | 10m | 安装
C8-1-170 | 低压不锈钢管(氩电联焊) 公称直径(mm以内) 500 | 10m | 安装
C8-1-171 | 低压不锈钢板卷管(电弧焊) 公称直径(mm以内) 200 | 10m | 安装
C8-1-172 | 低压不锈钢板卷管(电弧焊) 公称直径(mm以内) 250 | 10m | 安装
C8-1-173 | 低压不锈钢板卷管(电弧焊) 公称直径(mm以内) 300 | 10m | 安装
C8-1-174 | 低压不锈钢板卷管(电弧焊) 公称直径(mm以内) 350 | 10m | 安装
C8-1-175 | 低压不锈钢板卷管(电弧焊) 公称直径(mm以内) 400 | 10m | 安装
C8-1-176 | 低压不锈钢板卷管(电弧焊) 公称直径(mm以内) 450 | 10m | 安装
C8-1-177 | 低压不锈钢板卷管(电弧焊) 公称直径(mm以内) 500 | 10m | 安装
C8-1-178 | 低压不锈钢板卷管(电弧焊) 公称直径(mm以内) 600 | 10m | 安装
C8-1-179 | 低压不锈钢板卷管(电弧焊) 公称直径(mm以内) 700 | 10m | 安装
C8-1-180 | 低压不锈钢板卷管(电弧焊) 公称直径(mm以内) 800 | 10m | 安装
C8-1-181 | 低压不锈钢板卷管(电弧焊) 公称直径(mm以内) 900 | 10m | 安装
C8-1-182 | 低压不锈钢板卷管(电弧焊) 公称直径(mm以内) 1000 | 10m | 安装
C8-1-183 | 低压不锈钢板卷管(电弧焊) 公称直径(mm以内) 1200 | 10m | 安装
C8-1-184 | 低压不锈钢板卷管(电弧焊) 公称直径(mm以内) 1400 | 10m | 安装
C8-1-185 | 低压不锈钢板卷管(氩电联焊) 公称直径(mm以内) 200 | 10m | 安装
C8-1-186 | 低压不锈钢板卷管(氩电联焊) 公称直径(mm以内) 250 | 10m | 安装
C8-1-187 | 低压不锈钢板卷管(氩电联焊) 公称直径(mm以内) 300 | 10m | 安装
C8-1-188 | 低压不锈钢板卷管(氩电联焊) 公称直径(mm以内) 350 | 10m | 安装
C8-1-189 | 低压不锈钢板卷管(氩电联焊) 公称直径(mm以内) 400 | 10m | 安装
C8-1-190 | 低压不锈钢板卷管(氩电联焊) 公称直径(mm以内) 450 | 10m | 安装
C8-1-191 | 低压不锈钢板卷管(氩电联焊) 公称直径(mm以内) 500 | 10m | 安装
C8-1-192 | 低压不锈钢板卷管(氩电联焊) 公称直径(mm以内) 600 | 10m | 安装
C8-1-193 | 低压不锈钢板卷管(氩电联焊) 公称直径(mm以内) 700 | 10m | 安装
C8-1-194 | 低压不锈钢板卷管(氩电联焊) 公称直径(mm以内) 800 | 10m | 安装
C8-1-195 | 低压不锈钢板卷管(氩电联焊) 公称直径(mm以内) 900 | 10m | 安装
C8-1-196 | 低压不锈钢板卷管(氩电联焊) 公称直径(mm以内) 1000 | 10m | 安装
C8-1-197 | 低压不锈钢板卷管(氩电联焊) 公称直径(mm以内) 1200 | 10m | 安装
C8-1-198 | 低压不锈钢板卷管(氩电联焊) 公称直径(mm以内) 1400 | 10m | 安装
C8-1-199 | 低压合金钢管(电弧焊) 公称直径(mm以内) 15 | 10m | 安装
C8-1-200 | 低压合金钢管(电弧焊) 公称直径(mm以内) 20 | 10m | 安装
C8-1-201 | 低压合金钢管(电弧焊) 公称直径(mm以内) 25 | 10m | 安装
C8-1-202 | 低压合金钢管(电弧焊) 公称直径(mm以内) 32 | 10m | 安装
C8-1-203 | 低压合金钢管(电弧焊) 公称直径(mm以内) 40 | 10m | 安装
C8-1-204 | 低压合金钢管(电弧焊) 公称直径(mm以内) 50 | 10m | 安装
C8-1-205 | 低压合金钢管(电弧焊) 公称直径(mm以内) 65 | 10m | 安装
C8-1-206 | 低压合金钢管(电弧焊) 公称直径(mm以内) 80 | 10m | 安装
C8-1-207 | 低压合金钢管(电弧焊) 公称直径(mm以内) 100 | 10m | 安装
C8-1-208 | 低压合金钢管(电弧焊) 公称直径(mm以内) 125 | 10m | 安装
C8-1-209 | 低压合金钢管(电弧焊) 公称直径(mm以内) 150 | 10m | 安装
C8-1-210 | 低压合金钢管(电弧焊) 公称直径(mm以内) 200 | 10m | 安装
C8-1-211 | 低压合金钢管(电弧焊) 公称直径(mm以内) 250 | 10m | 安装
C8-1-212 | 低压合金钢管(电弧焊) 公称直径(mm以内) 300 | 10m | 安装
C8-1-213 | 低压合金钢管(电弧焊) 公称直径(mm以内) 350 | 10m | 安装
C8-1-214 | 低压合金钢管(电弧焊) 公称直径(mm以内) 400 | 10m | 安装
C8-1-215 | 低压合金钢管(电弧焊) 公称直径(mm以内) 450 | 10m | 安装
C8-1-216 | 低压合金钢管(电弧焊) 公称直径(mm以内) 500 | 10m | 安装
C8-1-217 | 低压合金钢管(电弧焊) 公称直径(mm以内) 600 | 10m | 安装
C8-1-218 | 低压合金钢管(氩弧焊) 公称直径(mm以内) 15 | 10m | 安装
C8-1-219 | 低压合金钢管(氩弧焊) 公称直径(mm以内) 20 | 10m | 安装
C8-1-220 | 低压合金钢管(氩弧焊) 公称直径(mm以内) 25 | 10m | 安装
C8-1-221 | 低压合金钢管(氩弧焊) 公称直径(mm以内) 32 | 10m | 安装
C8-1-222 | 低压合金钢管(氩弧焊) 公称直径(mm以内) 40 | 10m | 安装
C8-1-223 | 低压合金钢管(氩弧焊) 公称直径(mm以内) 50 | 10m | 安装
C8-1-224 | 低压合金钢管(氩弧焊) 公称直径(mm以内) 65 | 10m | 安装
C8-1-225 | 低压合金钢管(氩弧焊) 公称直径(mm以内) 80 | 10m | 安装
C8-1-226 | 低压合金钢管(氩弧焊) 公称直径(mm以内) 100 | 10m | 安装
C8-1-227 | 低压合金钢管(氩弧焊) 公称直径(mm以内) 125 | 10m | 安装
C8-1-228 | 低压合金钢管(氩弧焊) 公称直径(mm以内) 150 | 10m | 安装
C8-1-229 | 低压合金钢管(氩弧焊) 公称直径(mm以内) 200 | 10m | 安装
C8-1-230 | 低压合金钢管(氩电联焊) 公称直径(mm以内) 50 | 10m | 安装
C8-1-231 | 低压合金钢管(氩电联焊) 公称直径(mm以内) 65 | 10m | 安装
C8-1-232 | 低压合金钢管(氩电联焊) 公称直径(mm以内) 80 | 10m | 安装
C8-1-233 | 低压合金钢管(氩电联焊) 公称直径(mm以内) 100 | 10m | 安装
C8-1-234 | 低压合金钢管(氩电联焊) 公称直径(mm以内) 125 | 10m | 安装
C8-1-235 | 低压合金钢管(氩电联焊) 公称直径(mm以内) 150 | 10m | 安装
C8-1-236 | 低压合金钢管(氩电联焊) 公称直径(mm以内) 200 | 10m | 安装
C8-1-237 | 低压合金钢管(氩电联焊) 公称直径(mm以内) 250 | 10m | 安装
C8-1-238 | 低压合金钢管(氩电联焊) 公称直径(mm以内) 300 | 10m | 安装
C8-1-239 | 低压合金钢管(氩电联焊) 公称直径(mm以内) 350 | 10m | 安装
C8-1-240 | 低压合金钢管(氩电联焊) 公称直径(mm以内) 400 | 10m | 安装
C8-1-241 | 低压合金钢管(氩电联焊) 公称直径(mm以内) 450 | 10m | 安装
C8-1-242 | 低压合金钢管(氩电联焊) 公称直径(mm以内) 500 | 10m | 安装
C8-1-243 | 低压合金钢管(氩电联焊) 公称直径(mm以内) 600 | 10m | 安装
C8-1-244 | 低压铝及铝合金管(氩弧焊) 管外径(mm以内) 18 | 10m | 安装
C8-1-245 | 低压铝及铝合金管(氩弧焊) 管外径(mm以内) 25 | 10m | 安装
C8-1-246 | 低压铝及铝合金管(氩弧焊) 管外径(mm以内) 30 | 10m | 安装
C8-1-247 | 低压铝及铝合金管(氩弧焊) 管外径(mm以内) 40 | 10m | 安装
C8-1-248 | 低压铝及铝合金管(氩弧焊) 管外径(mm以内) 50 | 10m | 安装
C8-1-249 | 低压铝及铝合金管(氩弧焊) 管外径(mm以内) 60 | 10m | 安装
C8-1-250 | 低压铝及铝合金管(氩弧焊) 管外径(mm以内) 65 | 10m | 安装
C8-1-251 | 低压铝及铝合金管(氩弧焊) 管外径(mm以内) 80 | 10m | 安装
C8-1-252 | 低压铝及铝合金管(氩弧焊) 管外径(mm以内) 100 | 10m | 安装
C8-1-253 | 低压铝及铝合金管(氩弧焊) 管外径(mm以内) 125 | 10m | 安装
C8-1-254 | 低压铝及铝合金管(氩弧焊) 管外径(mm以内) 150 | 10m | 安装
C8-1-255 | 低压铝及铝合金管(氩弧焊) 管外径(mm以内) 180 | 10m | 安装
C8-1-256 | 低压铝及铝合金管(氩弧焊) 管外径(mm以内) 200 | 10m | 安装
C8-1-257 | 低压铝及铝合金管(氩弧焊) 管外径(mm以内) 250 | 10m | 安装
C8-1-258 | 低压铝及铝合金管(氩弧焊) 管外径(mm以内) 300 | 10m | 安装
C8-1-259 | 低压铝及铝合金管(氩弧焊) 管外径(mm以内) 350 | 10m | 安装
C8-1-260 | 低压铝及铝合金管(氩弧焊) 管外径(mm以内) 410 | 10m | 安装
C8-1-261 | 低压铝及铝合金板卷管(氩弧焊) 管外径(mm以内) 159 | 10m | 安装
C8-1-262 | 低压铝及铝合金板卷管(氩弧焊) 管外径(mm以内) 219 | 10m | 安装
C8-1-263 | 低压铝及铝合金板卷管(氩弧焊) 管外径(mm以内) 273 | 10m | 安装
C8-1-264 | 低压铝及铝合金板卷管(氩弧焊) 管外径(mm以内) 325 | 10m | 安装
C8-1-265 | 低压铝及铝合金板卷管(氩弧焊) 管外径(mm以内) 377 | 10m | 安装
C8-1-266 | 低压铝及铝合金板卷管(氩弧焊) 管外径(mm以内) 426 | 10m | 安装
C8-1-267 | 低压铝及铝合金板卷管(氩弧焊) 管外径(mm以内) 478 | 10m | 安装
C8-1-268 | 低压铝及铝合金板卷管(氩弧焊) 管外径(mm以内) 529 | 10m | 安装
C8-1-269 | 低压铝及铝合金板卷管(氩弧焊) 管外径(mm以内) 630 | 10m | 安装
C8-1-270 | 低压铝及铝合金板卷管(氩弧焊) 管外径(mm以内) 720 | 10m | 安装
C8-1-271 | 低压铝及铝合金板卷管(氩弧焊) 管外径(mm以内) 820 | 10m | 安装
C8-1-272 | 低压铝及铝合金板卷管(氩弧焊) 管外径(mm以内) 920 | 10m | 安装
C8-1-273 | 低压铝及铝合金板卷管(氩弧焊) 管外径(mm以内) 1020 | 10m | 安装
C8-1-274 | 低压铜及铜合金管(氧乙炔焊) 管外径(mm以内) 12 | 10m | 安装
C8-1-275 | 低压铜及铜合金管(氧乙炔焊) 管外径(mm以内) 20 | 10m | 安装
C8-1-276 | 低压铜及铜合金管(氧乙炔焊) 管外径(mm以内) 30 | 10m | 安装
C8-1-277 | 低压铜及铜合金管(氧乙炔焊) 管外径(mm以内) 40 | 10m | 安装
C8-1-278 | 低压铜及铜合金管(氧乙炔焊) 管外径(mm以内) 50 | 10m | 安装
C8-1-279 | 低压铜及铜合金管(氧乙炔焊) 管外径(mm以内) 65 | 10m | 安装
C8-1-280 | 低压铜及铜合金管(氧乙炔焊) 管外径(mm以内) 75 | 10m | 安装
C8-1-281 | 低压铜及铜合金管(氧乙炔焊) 管外径(mm以内) 85 | 10m | 安装
C8-1-282 | 低压铜及铜合金管(氧乙炔焊) 管外径(mm以内) 100 | 10m | 安装
C8-1-283 | 低压铜及铜合金管(氧乙炔焊) 管外径(mm以内) 120 | 10m | 安装
C8-1-284 | 低压铜及铜合金管(氧乙炔焊) 管外径(mm以内) 150 | 10m | 安装
C8-1-285 | 低压铜及铜合金管(氧乙炔焊) 管外径(mm以内) 185 | 10m | 安装
C8-1-286 | 低压铜及铜合金管(氧乙炔焊) 管外径(mm以内) 200 | 10m | 安装
C8-1-287 | 低压铜及铜合金管(氧乙炔焊) 管外径(mm以内) 250 | 10m | 安装
C8-1-288 | 低压铜及铜合金管(氧乙炔焊) 管外径(mm以内) 300 | 10m | 安装
C8-1-289 | 低压铜及铜合金板卷管(氧乙炔焊) 管外径(mm以内) 155 | 10m | 安装
C8-1-290 | 低压铜及铜合金板卷管(氧乙炔焊) 管外径(mm以内) 205 | 10m | 安装
C8-1-291 | 低压铜及铜合金板卷管(氧乙炔焊) 管外径(mm以内) 255 | 10m | 安装
C8-1-292 | 低压铜及铜合金板卷管(氧乙炔焊) 管外径(mm以内) 305 | 10m | 安装
C8-1-293 | 低压铜及铜合金板卷管(氧乙炔焊) 管外径(mm以内) 355 | 10m | 安装
C8-1-294 | 低压铜及铜合金板卷管(氧乙炔焊) 管外径(mm以内) 405 | 10m | 安装
C8-1-295 | 低压铜及铜合金板卷管(氧乙炔焊) 管外径(mm以内) 505 | 10m | 安装
C8-1-296 | 低压金属骨架复合管(电熔连接) 管外径(mm以内) 20 | 10m | 安装
C8-1-297 | 低压金属骨架复合管(电熔连接) 管外径(mm以内) 25 | 10m | 安装
C8-1-298 | 低压金属骨架复合管(电熔连接) 管外径(mm以内) 32 | 10m | 安装
C8-1-299 | 低压金属骨架复合管(电熔连接) 管外径(mm以内) 40 | 10m | 安装
C8-1-300 | 低压金属骨架复合管(电熔连接) 管外径(mm以内) 50 | 10m | 安装
C8-1-301 | 低压金属骨架复合管(电熔连接) 管外径(mm以内) 65 | 10m | 安装
C8-1-302 | 低压金属骨架复合管(电熔连接) 管外径(mm以内) 80 | 10m | 安装
C8-1-303 | 低压金属骨架复合管(电熔连接) 管外径(mm以内) 100 | 10m | 安装
C8-1-304 | 低压金属骨架复合管(电熔连接) 管外径(mm以内) 125 | 10m | 安装
C8-1-305 | 低压金属骨架复合管(电熔连接) 管外径(mm以内) 150 | 10m | 安装
C8-1-306 | 低压金属骨架复合管(电熔连接) 管外径(mm以内) 200 | 10m | 安装
C8-1-307 | 低压金属骨架复合管(电熔连接) 管外径(mm以内) 250 | 10m | 安装
C8-1-308 | 低压金属骨架复合管(电熔连接) 管外径(mm以内) 300 | 10m | 安装
C8-1-309 | 低压金属骨架复合管(电熔连接) 管外径(mm以内) 350 | 10m | 安装
C8-1-310 | 低压金属骨架复合管(电熔连接) 管外径(mm以内) 400 | 10m | 安装
C8-1-311 | 低压金属骨架复合管(电熔连接) 管外径(mm以内) 450 | 10m | 安装
C8-1-312 | 低压金属骨架复合管(电熔连接) 管外径(mm以内) 500 | 10m | 安装
C8-1-313 | 低压金属骨架复合管(电熔连接) 管外径(mm以内) 600 | 10m | 安装
C8-1-314 | 低压玻璃钢管(法兰连接) 公称直径(mm以内) 25 | 10m | 安装
C8-1-315 | 低压玻璃钢管(法兰连接) 公称直径(mm以内) 32 | 10m | 安装
C8-1-316 | 低压玻璃钢管(法兰连接) 公称直径(mm以内) 40 | 10m | 安装
C8-1-317 | 低压玻璃钢管(法兰连接) 公称直径(mm以内) 50 | 10m | 安装
C8-1-318 | 低压玻璃钢管(法兰连接) 公称直径(mm以内) 65 | 10m | 安装
C8-1-319 | 低压玻璃钢管(法兰连接) 公称直径(mm以内) 80 | 10m | 安装
C8-1-320 | 低压玻璃钢管(法兰连接) 公称直径(mm以内) 100 | 10m | 安装
C8-1-321 | 低压玻璃钢管(法兰连接) 公称直径(mm以内) 125 | 10m | 安装
C8-1-322 | 低压玻璃钢管(法兰连接) 公称直径(mm以内) 150 | 10m | 安装
C8-1-323 | 低压玻璃钢管(法兰连接) 公称直径(mm以内) 200 | 10m | 安装
C8-1-324 | 低压玻璃钢管(法兰连接) 公称直径(mm以内) 250 | 10m | 安装
C8-1-325 | 低压玻璃钢管(法兰连接) 公称直径(mm以内) 300 | 10m | 安装
C8-1-326 | 低压玻璃钢管(法兰连接) 公称直径(mm以内) 350 | 10m | 安装
C8-1-327 | 低压玻璃钢管(法兰连接) 公称直径(mm以内) 400 | 10m | 安装
C8-1-328 | 低压玻璃钢管(法兰连接) 公称直径(mm以内) 450 | 10m | 安装
C8-1-329 | 低压玻璃钢管(法兰连接) 公称直径(mm以内) 500 | 10m | 安装
C8-1-330 | 低压玻璃钢管(承插) 公称直径(mm以内) 25 | 10m | 安装
C8-1-331 | 低压玻璃钢管(承插) 公称直径(mm以内) 32 | 10m | 安装
C8-1-332 | 低压玻璃钢管(承插) 公称直径(mm以内) 40 | 10m | 安装
C8-1-333 | 低压玻璃钢管(承插) 公称直径(mm以内) 50 | 10m | 安装
C8-1-334 | 低压玻璃钢管(承插) 公称直径(mm以内) 65 | 10m | 安装
C8-1-335 | 低压玻璃钢管(承插) 公称直径(mm以内) 80 | 10m | 安装
C8-1-336 | 低压玻璃钢管(承插) 公称直径(mm以内) 100 | 10m | 安装
C8-1-337 | 低压玻璃钢管(承插) 公称直径(mm以内) 125 | 10m | 安装
C8-1-338 | 低压玻璃钢管(承插) 公称直径(mm以内) 150 | 10m | 安装
C8-1-339 | 低压玻璃钢管(承插) 公称直径(mm以内) 200 | 10m | 安装
C8-1-340 | 低压玻璃钢管(承插) 公称直径(mm以内) 250 | 10m | 安装
C8-1-341 | 低压玻璃钢管(承插) 公称直径(mm以内) 300 | 10m | 安装
C8-1-342 | 低压玻璃钢管(承插) 公称直径(mm以内) 350 | 10m | 安装
C8-1-343 | 低压玻璃钢管(承插) 公称直径(mm以内) 400 | 10m | 安装
C8-1-344 | 低压玻璃钢管(承插) 公称直径(mm以内) 450 | 10m | 安装
C8-1-345 | 低压玻璃钢管(承插) 公称直径(mm以内) 500 | 10m | 安装
C8-1-346 | 低压预制保温管(电弧焊) 公称直径(mm以内) 20 | 10m | 安装
C8-1-347 | 低压预制保温管(电弧焊) 公称直径(mm以内) 25 | 10m | 安装
C8-1-348 | 低压预制保温管(电弧焊) 公称直径(mm以内) 32 | 10m | 安装
C8-1-349 | 低压预制保温管(电弧焊) 公称直径(mm以内) 40 | 10m | 安装
C8-1-350 | 低压预制保温管(电弧焊) 公称直径(mm以内) 50 | 10m | 安装
C8-1-351 | 低压预制保温管(电弧焊) 公称直径(mm以内) 65 | 10m | 安装
C8-1-352 | 低压预制保温管(电弧焊) 公称直径(mm以内) 80 | 10m | 安装
C8-1-353 | 低压预制保温管(电弧焊) 公称直径(mm以内) 100 | 10m | 安装
C8-1-354 | 低压预制保温管(电弧焊) 公称直径(mm以内) 125 | 10m | 安装
C8-1-355 | 低压预制保温管(电弧焊) 公称直径(mm以内) 150 | 10m | 安装
C8-1-356 | 低压预制保温管(电弧焊) 公称直径(mm以内) 200 | 10m | 安装
C8-1-357 | 低压预制保温管(电弧焊) 公称直径(mm以内) 250 | 10m | 安装
C8-1-358 | 低压预制保温管(电弧焊) 公称直径(mm以内) 300 | 10m | 安装
C8-1-359 | 低压预制保温管(电弧焊) 公称直径(mm以内) 350 | 10m | 安装
C8-1-360 | 低压预制保温管(电弧焊) 公称直径(mm以内) 400 | 10m | 安装
C8-1-361 | 低压预制保温管(电弧焊) 公称直径(mm以内) 450 | 10m | 安装
C8-1-362 | 低压预制保温管(电弧焊) 公称直径(mm以内) 500 | 10m | 安装
C8-1-363 | 低压预制保温管(电弧焊) 公称直径(mm以内) 600 | 10m | 安装
C8-1-364 | 低压预制保温管(氩电联焊) 公称直径(mm以内) 20 | 10m | 安装
C8-1-365 | 低压预制保温管(氩电联焊) 公称直径(mm以内) 25 | 10m | 安装
C8-1-366 | 低压预制保温管(氩电联焊) 公称直径(mm以内) 32 | 10m | 安装
C8-1-367 | 低压预制保温管(氩电联焊) 公称直径(mm以内) 40 | 10m | 安装
C8-1-368 | 低压预制保温管(氩电联焊) 公称直径(mm以内) 50 | 10m | 安装
C8-1-369 | 低压预制保温管(氩电联焊) 公称直径(mm以内) 65 | 10m | 安装
C8-1-370 | 低压预制保温管(氩电联焊) 公称直径(mm以内) 80 | 10m | 安装
C8-1-371 | 低压预制保温管(氩电联焊) 公称直径(mm以内) 100 | 10m | 安装
C8-1-372 | 低压预制保温管(氩电联焊) 公称直径(mm以内) 125 | 10m | 安装
C8-1-373 | 低压预制保温管(氩电联焊) 公称直径(mm以内) 150 | 10m | 安装
C8-1-374 | 低压预制保温管(氩电联焊) 公称直径(mm以内) 200 | 10m | 安装
C8-1-375 | 低压预制保温管(氩电联焊) 公称直径(mm以内) 250 | 10m | 安装
C8-1-376 | 低压预制保温管(氩电联焊) 公称直径(mm以内) 300 | 10m | 安装
C8-1-377 | 低压预制保温管(氩电联焊) 公称直径(mm以内) 350 | 10m | 安装
C8-1-378 | 低压预制保温管(氩电联焊) 公称直径(mm以内) 400 | 10m | 安装
C8-1-379 | 低压预制保温管(氩电联焊) 公称直径(mm以内) 450 | 10m | 安装
C8-1-380 | 低压预制保温管(氩电联焊) 公称直径(mm以内) 500 | 10m | 安装
C8-1-381 | 低压预制保温管(氩电联焊) 公称直径(mm以内) 600 | 10m | 安装
C8-1-382 | 低压低压钢套钢保温管(氩电联焊) 公称直径(mm以内) 100 | 10m | 安装
C8-1-383 | 低压低压钢套钢保温管(氩电联焊) 公称直径(mm以内) 200 | 10m | 安装
C8-1-384 | 低压低压钢套钢保温管(氩电联焊) 公称直径(mm以内) 250 | 10m | 安装
C8-1-385 | 低压低压钢套钢保温管(氩电联焊) 公称直径(mm以内) 300 | 10m | 安装
C8-1-386 | 低压低压钢套钢保温管(氩电联焊) 公称直径(mm以内) 350 | 10m | 安装
C8-1-387 | 低压低压钢套钢保温管(氩电联焊) 公称直径(mm以内) 400 | 10m | 安装
C8-1-388 | 低压低压钢套钢保温管(氩电联焊) 公称直径(mm以内) 450 | 10m | 安装
C8-1-389 | 低压低压钢套钢保温管(氩电联焊) 公称直径(mm以内) 500 | 10m | 安装
C8-1-390 | 低压低压钢套钢保温管(氩电联焊) 公称直径(mm以内) 600 | 10m | 安装
C8-1-391 | 低压低压钢套钢保温管(氩电联焊) 公称直径(mm以内) 700 | 10m | 安装
C8-1-392 | 低压低压钢套钢保温管(氩电联焊) 公称直径(mm以内) 800 | 10m | 安装
C8-1-393 | 低压低压钢套钢保温管(氩电联焊) 公称直径(mm以内) 900 | 10m | 安装
C8-1-394 | 低压低压钢套钢保温管(氩电联焊) 公称直径(mm以内) 1000 | 10m | 安装
C8-1-395 | 低压低压钢套钢保温管(氩电联焊) 公称直径(mm以内) 1200 | 10m | 安装
C8-1-396 | 低压塑料管(热熔焊) 管外径(mm以内) 20 | 10m | 安装
C8-1-397 | 低压塑料管(热熔焊) 管外径(mm以内) 25 | 10m | 安装
C8-1-398 | 低压塑料管(热熔焊) 管外径(mm以内) 32 | 10m | 安装
C8-1-399 | 低压塑料管(热熔焊) 管外径(mm以内) 40 | 10m | 安装
C8-1-400 | 低压塑料管(热熔焊) 管外径(mm以内) 50 | 10m | 安装
C8-1-401 | 低压塑料管(热熔焊) 管外径(mm以内) 75 | 10m | 安装
C8-1-402 | 低压塑料管(热熔焊) 管外径(mm以内) 90 | 10m | 安装
C8-1-403 | 低压塑料管(热熔焊) 管外径(mm以内) 110 | 10m | 安装
C8-1-404 | 低压塑料管(热熔焊) 管外径(mm以内) 125 | 10m | 安装
C8-1-405 | 低压塑料管(热熔焊) 管外径(mm以内) 150 | 10m | 安装
C8-1-406 | 低压塑料管(热熔焊) 管外径(mm以内) 180 | 10m | 安装
C8-1-407 | 低压塑料管(热熔焊) 管外径(mm以内) 200 | 10m | 安装
C8-1-408 | 低压塑料管(热熔焊) 管外径(mm以内) 250 | 10m | 安装
"false"

## 065_Ⅱ 中压管道安装
C8-2-1 | 中压碳钢管(电弧焊) 公称直径(mm以内) 15 | 10m | 安装
C8-2-2 | 中压碳钢管(电弧焊) 公称直径(mm以内) 20 | 10m | 安装
C8-2-3 | 中压碳钢管(电弧焊) 公称直径(mm以内) 25 | 10m | 安装
C8-2-4 | 中压碳钢管(电弧焊) 公称直径(mm以内) 32 | 10m | 安装
C8-2-5 | 中压碳钢管(电弧焊) 公称直径(mm以内) 40 | 10m | 安装
C8-2-6 | 中压碳钢管(电弧焊) 公称直径(mm以内) 50 | 10m | 安装
C8-2-7 | 中压碳钢管(电弧焊) 公称直径(mm以内) 65 | 10m | 安装
C8-2-8 | 中压碳钢管(电弧焊) 公称直径(mm以内) 80 | 10m | 安装
C8-2-9 | 中压碳钢管(电弧焊) 公称直径(mm以内) 100 | 10m | 安装
C8-2-10 | 中压碳钢管(电弧焊) 公称直径(mm以内) 125 | 10m | 安装
C8-2-11 | 中压碳钢管(电弧焊) 公称直径(mm以内) 150 | 10m | 安装
C8-2-12 | 中压碳钢管(电弧焊) 公称直径(mm以内) 200 | 10m | 安装
C8-2-13 | 中压碳钢管(电弧焊) 公称直径(mm以内) 250 | 10m | 安装
C8-2-14 | 中压碳钢管(电弧焊) 公称直径(mm以内) 300 | 10m | 安装
C8-2-15 | 中压碳钢管(电弧焊) 公称直径(mm以内) 350 | 10m | 安装
C8-2-16 | 中压碳钢管(电弧焊) 公称直径(mm以内) 400 | 10m | 安装
C8-2-17 | 中压碳钢管(电弧焊) 公称直径(mm以内) 450 | 10m | 安装
C8-2-18 | 中压碳钢管(电弧焊) 公称直径(mm以内) 500 | 10m | 安装
C8-2-19 | 中压碳钢管(电弧焊) 公称直径(mm以内) 600 | 10m | 安装
C8-2-20 | 中压碳钢管(氩电联焊) 公称直径(mm以内) 15 | 10m | 安装
C8-2-21 | 中压碳钢管(氩电联焊) 公称直径(mm以内) 20 | 10m | 安装
C8-2-22 | 中压碳钢管(氩电联焊) 公称直径(mm以内) 25 | 10m | 安装
C8-2-23 | 中压碳钢管(氩电联焊) 公称直径(mm以内) 32 | 10m | 安装
C8-2-24 | 中压碳钢管(氩电联焊) 公称直径(mm以内) 40 | 10m | 安装
C8-2-25 | 中压碳钢管(氩电联焊) 公称直径(mm以内) 50 | 10m | 安装
C8-2-26 | 中压碳钢管(氩电联焊) 公称直径(mm以内) 65 | 10m | 安装
C8-2-27 | 中压碳钢管(氩电联焊) 公称直径(mm以内) 80 | 10m | 安装
C8-2-28 | 中压碳钢管(氩电联焊) 公称直径(mm以内) 100 | 10m | 安装
C8-2-29 | 中压碳钢管(氩电联焊) 公称直径(mm以内) 125 | 10m | 安装
C8-2-30 | 中压碳钢管(氩电联焊) 公称直径(mm以内) 150 | 10m | 安装
C8-2-31 | 中压碳钢管(氩电联焊) 公称直径(mm以内) 200 | 10m | 安装
C8-2-32 | 中压碳钢管(氩电联焊) 公称直径(mm以内) 250 | 10m | 安装
C8-2-33 | 中压碳钢管(氩电联焊) 公称直径(mm以内) 300 | 10m | 安装
C8-2-34 | 中压碳钢管(氩电联焊) 公称直径(mm以内) 350 | 10m | 安装
C8-2-35 | 中压碳钢管(氩电联焊) 公称直径(mm以内) 400 | 10m | 安装
C8-2-36 | 中压碳钢管(氩电联焊) 公称直径(mm以内) 450 | 10m | 安装
C8-2-37 | 中压碳钢管(氩电联焊) 公称直径(mm以内) 500 | 10m | 安装
C8-2-38 | 中压碳钢管(氩电联焊) 公称直径(mm以内) 600 | 10m | 安装
C8-2-39 | 中压螺旋卷管(电弧焊) 公称直径(mm以内) 200 | 10m | 安装
C8-2-40 | 中压螺旋卷管(电弧焊) 公称直径(mm以内) 250 | 10m | 安装
C8-2-41 | 中压螺旋卷管(电弧焊) 公称直径(mm以内) 300 | 10m | 安装
C8-2-42 | 中压螺旋卷管(电弧焊) 公称直径(mm以内) 350 | 10m | 安装
C8-2-43 | 中压螺旋卷管(电弧焊) 公称直径(mm以内) 400 | 10m | 安装
C8-2-44 | 中压螺旋卷管(电弧焊) 公称直径(mm以内) 450 | 10m | 安装
C8-2-45 | 中压螺旋卷管(电弧焊) 公称直径(mm以内) 500 | 10m | 安装
C8-2-46 | 中压螺旋卷管(电弧焊) 公称直径(mm以内) 600 | 10m | 安装
C8-2-47 | 中压螺旋卷管(电弧焊) 公称直径(mm以内) 700 | 10m | 安装
C8-2-48 | 中压螺旋卷管(电弧焊) 公称直径(mm以内) 800 | 10m | 安装
C8-2-49 | 中压螺旋卷管(电弧焊) 公称直径(mm以内) 900 | 10m | 安装
C8-2-50 | 中压螺旋卷管(电弧焊) 公称直径(mm以内) 1000 | 10m | 安装
C8-2-51 | 中压螺旋卷管(氩电联焊) 公称直径(mm以内) 200 | 10m | 安装
C8-2-52 | 中压螺旋卷管(氩电联焊) 公称直径(mm以内) 250 | 10m | 安装
C8-2-53 | 中压螺旋卷管(氩电联焊) 公称直径(mm以内) 300 | 10m | 安装
C8-2-54 | 中压螺旋卷管(氩电联焊) 公称直径(mm以内) 350 | 10m | 安装
C8-2-55 | 中压螺旋卷管(氩电联焊) 公称直径(mm以内) 400 | 10m | 安装
C8-2-56 | 中压螺旋卷管(氩电联焊) 公称直径(mm以内) 450 | 10m | 安装
C8-2-57 | 中压螺旋卷管(氩电联焊) 公称直径(mm以内) 500 | 10m | 安装
C8-2-58 | 中压不锈钢管(电弧焊) 公称直径(mm以内) 15 | 10m | 安装
C8-2-59 | 中压不锈钢管(电弧焊) 公称直径(mm以内) 20 | 10m | 安装
C8-2-60 | 中压不锈钢管(电弧焊) 公称直径(mm以内) 25 | 10m | 安装
C8-2-61 | 中压不锈钢管(电弧焊) 公称直径(mm以内) 32 | 10m | 安装
C8-2-62 | 中压不锈钢管(电弧焊) 公称直径(mm以内) 40 | 10m | 安装
C8-2-63 | 中压不锈钢管(电弧焊) 公称直径(mm以内) 50 | 10m | 安装
C8-2-64 | 中压不锈钢管(电弧焊) 公称直径(mm以内) 65 | 10m | 安装
C8-2-65 | 中压不锈钢管(电弧焊) 公称直径(mm以内) 80 | 10m | 安装
C8-2-66 | 中压不锈钢管(电弧焊) 公称直径(mm以内) 100 | 10m | 安装
C8-2-67 | 中压不锈钢管(电弧焊) 公称直径(mm以内) 125 | 10m | 安装
C8-2-68 | 中压不锈钢管(电弧焊) 公称直径(mm以内) 150 | 10m | 安装
C8-2-69 | 中压不锈钢管(电弧焊) 公称直径(mm以内) 200 | 10m | 安装
C8-2-70 | 中压不锈钢管(电弧焊) 公称直径(mm以内) 250 | 10m | 安装
C8-2-71 | 中压不锈钢管(电弧焊) 公称直径(mm以内) 300 | 10m | 安装
C8-2-72 | 中压不锈钢管(电弧焊) 公称直径(mm以内) 350 | 10m | 安装
C8-2-73 | 中压不锈钢管(电弧焊) 公称直径(mm以内) 400 | 10m | 安装
C8-2-74 | 中压不锈钢管(电弧焊) 公称直径(mm以内) 450 | 10m | 安装
C8-2-75 | 中压不锈钢管(电弧焊) 公称直径(mm以内) 500 | 10m | 安装
C8-2-76 | 中压不锈钢管(氩电联焊) 公称直径(mm以内) 50 | 10m | 安装
C8-2-77 | 中压不锈钢管(氩电联焊) 公称直径(mm以内) 65 | 10m | 安装
C8-2-78 | 中压不锈钢管(氩电联焊) 公称直径(mm以内) 80 | 10m | 安装
C8-2-79 | 中压不锈钢管(氩电联焊) 公称直径(mm以内) 100 | 10m | 安装
C8-2-80 | 中压不锈钢管(氩电联焊) 公称直径(mm以内) 125 | 10m | 安装
C8-2-81 | 中压不锈钢管(氩电联焊) 公称直径(mm以内) 150 | 10m | 安装
C8-2-82 | 中压不锈钢管(氩电联焊) 公称直径(mm以内) 200 | 10m | 安装
C8-2-83 | 中压不锈钢管(氩电联焊) 公称直径(mm以内) 250 | 10m | 安装
C8-2-84 | 中压不锈钢管(氩电联焊) 公称直径(mm以内) 300 | 10m | 安装
C8-2-85 | 中压不锈钢管(氩电联焊) 公称直径(mm以内) 350 | 10m | 安装
C8-2-86 | 中压不锈钢管(氩电联焊) 公称直径(mm以内) 400 | 10m | 安装
C8-2-87 | 中压不锈钢管(氩电联焊) 公称直径(mm以内) 450 | 10m | 安装
C8-2-88 | 中压不锈钢管(氩电联焊) 公称直径(mm以内) 500 | 10m | 安装
C8-2-89 | 中压不锈钢管(氩弧焊) 公称直径(mm以内) 15 | 10m | 安装
C8-2-90 | 中压不锈钢管(氩弧焊) 公称直径(mm以内) 20 | 10m | 安装
C8-2-91 | 中压不锈钢管(氩弧焊) 公称直径(mm以内) 25 | 10m | 安装
C8-2-92 | 中压不锈钢管(氩弧焊) 公称直径(mm以内) 32 | 10m | 安装
C8-2-93 | 中压不锈钢管(氩弧焊) 公称直径(mm以内) 40 | 10m | 安装
C8-2-94 | 中压不锈钢管(氩弧焊) 公称直径(mm以内) 50 | 10m | 安装
C8-2-95 | 中压不锈钢管(氩弧焊) 公称直径(mm以内) 65 | 10m | 安装
C8-2-96 | 中压不锈钢管(氩弧焊) 公称直径(mm以内) 80 | 10m | 安装
C8-2-97 | 中压不锈钢管(氩弧焊) 公称直径(mm以内) 100 | 10m | 安装
C8-2-98 | 中压不锈钢管(氩弧焊) 公称直径(mm以内) 125 | 10m | 安装
C8-2-99 | 中压不锈钢管(氩弧焊) 公称直径(mm以内) 150 | 10m | 安装
C8-2-100 | 中压不锈钢管(氩弧焊) 公称直径(mm以内) 200 | 10m | 安装
C8-2-101 | 中压合金钢管(电弧焊) 公称直径(mm以内) 15 | 10m | 安装
C8-2-102 | 中压合金钢管(电弧焊) 公称直径(mm以内) 20 | 10m | 安装
C8-2-103 | 中压合金钢管(电弧焊) 公称直径(mm以内) 25 | 10m | 安装
C8-2-104 | 中压合金钢管(电弧焊) 公称直径(mm以内) 32 | 10m | 安装
C8-2-105 | 中压合金钢管(电弧焊) 公称直径(mm以内) 40 | 10m | 安装
C8-2-106 | 中压合金钢管(电弧焊) 公称直径(mm以内) 50 | 10m | 安装
C8-2-107 | 中压合金钢管(电弧焊) 公称直径(mm以内) 65 | 10m | 安装
C8-2-108 | 中压合金钢管(电弧焊) 公称直径(mm以内) 80 | 10m | 安装
C8-2-109 | 中压合金钢管(电弧焊) 公称直径(mm以内) 100 | 10m | 安装
C8-2-110 | 中压合金钢管(电弧焊) 公称直径(mm以内) 125 | 10m | 安装
C8-2-111 | 中压合金钢管(电弧焊) 公称直径(mm以内) 150 | 10m | 安装
C8-2-112 | 中压合金钢管(电弧焊) 公称直径(mm以内) 200 | 10m | 安装
C8-2-113 | 中压合金钢管(电弧焊) 公称直径(mm以内) 250 | 10m | 安装
C8-2-114 | 中压合金钢管(电弧焊) 公称直径(mm以内) 300 | 10m | 安装
C8-2-115 | 中压合金钢管(电弧焊) 公称直径(mm以内) 350 | 10m | 安装
C8-2-116 | 中压合金钢管(电弧焊) 公称直径(mm以内) 400 | 10m | 安装
C8-2-117 | 中压合金钢管(电弧焊) 公称直径(mm以内) 450 | 10m | 安装
C8-2-118 | 中压合金钢管(电弧焊) 公称直径(mm以内) 500 | 10m | 安装
C8-2-119 | 中压合金钢管(电弧焊) 公称直径(mm以内) 600 | 10m | 安装
C8-2-120 | 中压合金钢管(氩电联焊) 公称直径(mm以内) 20 | 10m | 安装
C8-2-121 | 中压合金钢管(氩电联焊) 公称直径(mm以内) 25 | 10m | 安装
C8-2-122 | 中压合金钢管(氩电联焊) 公称直径(mm以内) 32 | 10m | 安装
C8-2-123 | 中压合金钢管(氩电联焊) 公称直径(mm以内) 40 | 10m | 安装
C8-2-124 | 中压合金钢管(氩电联焊) 公称直径(mm以内) 50 | 10m | 安装
C8-2-125 | 中压合金钢管(氩电联焊) 公称直径(mm以内) 65 | 10m | 安装
C8-2-126 | 中压合金钢管(氩电联焊) 公称直径(mm以内) 80 | 10m | 安装
C8-2-127 | 中压合金钢管(氩电联焊) 公称直径(mm以内) 100 | 10m | 安装
C8-2-128 | 中压合金钢管(氩电联焊) 公称直径(mm以内) 125 | 10m | 安装
C8-2-129 | 中压合金钢管(氩电联焊) 公称直径(mm以内) 150 | 10m | 安装
C8-2-130 | 中压合金钢管(氩电联焊) 公称直径(mm以内) 200 | 10m | 安装
C8-2-131 | 中压合金钢管(氩电联焊) 公称直径(mm以内) 250 | 10m | 安装
C8-2-132 | 中压合金钢管(氩电联焊) 公称直径(mm以内) 300 | 10m | 安装
C8-2-133 | 中压合金钢管(氩电联焊) 公称直径(mm以内) 350 | 10m | 安装
C8-2-134 | 中压合金钢管(氩电联焊) 公称直径(mm以内) 400 | 10m | 安装
C8-2-135 | 中压合金钢管(氩电联焊) 公称直径(mm以内) 450 | 10m | 安装
C8-2-136 | 中压合金钢管(氩电联焊) 公称直径(mm以内) 500 | 10m | 安装
C8-2-137 | 中压合金钢管(氩电联焊) 公称直径(mm以内) 600 | 10m | 安装
C8-2-138 | 中压合金钢管(氩弧焊) 公称直径(mm以内) 15 | 10m | 安装
C8-2-139 | 中压合金钢管(氩弧焊) 公称直径(mm以内) 20 | 10m | 安装
C8-2-140 | 中压合金钢管(氩弧焊) 公称直径(mm以内) 25 | 10m | 安装
C8-2-141 | 中压合金钢管(氩弧焊) 公称直径(mm以内) 32 | 10m | 安装
C8-2-142 | 中压合金钢管(氩弧焊) 公称直径(mm以内) 40 | 10m | 安装
C8-2-143 | 中压合金钢管(氩弧焊) 公称直径(mm以内) 50 | 10m | 安装
C8-2-144 | 中压合金钢管(氩弧焊) 公称直径(mm以内) 65 | 10m | 安装
C8-2-145 | 中压合金钢管(氩弧焊) 公称直径(mm以内) 80 | 10m | 安装
C8-2-146 | 中压合金钢管(氩弧焊) 公称直径(mm以内) 100 | 10m | 安装
C8-2-147 | 中压合金钢管(氩弧焊) 公称直径(mm以内) 125 | 10m | 安装
C8-2-148 | 中压合金钢管(氩弧焊) 公称直径(mm以内) 150 | 10m | 安装
C8-2-149 | 中压合金钢管(氩弧焊) 公称直径(mm以内) 200 | 10m | 安装
C8-2-150 | 中压铜管(氧乙炔焊) 管外径(mm以内) 20 | 10m | 安装
C8-2-151 | 中压铜管(氧乙炔焊) 管外径(mm以内) 30 | 10m | 安装
C8-2-152 | 中压铜管(氧乙炔焊) 管外径(mm以内) 40 | 10m | 安装
C8-2-153 | 中压铜管(氧乙炔焊) 管外径(mm以内) 50 | 10m | 安装
C8-2-154 | 中压铜管(氧乙炔焊) 管外径(mm以内) 65 | 10m | 安装
C8-2-155 | 中压铜管(氧乙炔焊) 管外径(mm以内) 75 | 10m | 安装
C8-2-156 | 中压铜管(氧乙炔焊) 管外径(mm以内) 85 | 10m | 安装
C8-2-157 | 中压铜管(氧乙炔焊) 管外径(mm以内) 100 | 10m | 安装
C8-2-158 | 中压铜管(氧乙炔焊) 管外径(mm以内) 120 | 10m | 安装
C8-2-159 | 中压铜管(氧乙炔焊) 管外径(mm以内) 150 | 10m | 安装
C8-2-160 | 中压铜管(氧乙炔焊) 管外径(mm以内) 185 | 10m | 安装
C8-2-161 | 中压铜管(氧乙炔焊) 管外径(mm以内) 200 | 10m | 安装
C8-2-162 | 中压铜管(氧乙炔焊) 管外径(mm以内) 250 | 10m | 安装
C8-2-163 | 中压铜管(氧乙炔焊) 管外径(mm以内) 300 | 10m | 安装
C8-2-164 | 中压保温管(氩电联焊) 公称直径(mm以内) 100 | 10m | 安装
C8-2-165 | 中压保温管(氩电联焊) 公称直径(mm以内) 200 | 10m | 安装
C8-2-166 | 中压保温管(氩电联焊) 公称直径(mm以内) 250 | 10m | 安装
C8-2-167 | 中压保温管(氩电联焊) 公称直径(mm以内) 300 | 10m | 安装
C8-2-168 | 中压保温管(氩电联焊) 公称直径(mm以内) 350 | 10m | 安装
C8-2-169 | 中压保温管(氩电联焊) 公称直径(mm以内) 400 | 10m | 安装
C8-2-170 | 中压保温管(氩电联焊) 公称直径(mm以内) 450 | 10m | 安装
C8-2-171 | 中压保温管(氩电联焊) 公称直径(mm以内) 500 | 10m | 安装
C8-2-172 | 中压保温管(氩电联焊) 公称直径(mm以内) 600 | 10m | 安装
C8-2-173 | 中压保温管(氩电联焊) 公称直径(mm以内) 700 | 10m | 安装
C8-2-174 | 中压保温管(氩电联焊) 公称直径(mm以内) 800 | 10m | 安装
C8-2-175 | 中压保温管(氩电联焊) 公称直径(mm以内) 900 | 10m | 安装
C8-2-176 | 中压保温管(氩电联焊) 公称直径(mm以内) 1000 | 10m | 安装
C8-2-177 | 中压保温管(氩电联焊) 公称直径(mm以内) 1200 | 10m | 安装
C8-2-178 | 中压钢套钢保温管(氩电联焊) 公称直径(mm以内) 100 | 10m | 安装
C8-2-179 | 中压钢套钢保温管(氩电联焊) 公称直径(mm以内) 200 | 10m | 安装
C8-2-180 | 中压钢套钢保温管(氩电联焊) 公称直径(mm以内) 250 | 10m | 安装
C8-2-181 | 中压钢套钢保温管(氩电联焊) 公称直径(mm以内) 300 | 10m | 安装
C8-2-182 | 中压钢套钢保温管(氩电联焊) 公称直径(mm以内) 350 | 10m | 安装
C8-2-183 | 中压钢套钢保温管(氩电联焊) 公称直径(mm以内) 400 | 10m | 安装
C8-2-184 | 中压钢套钢保温管(氩电联焊) 公称直径(mm以内) 450 | 10m | 安装
C8-2-185 | 中压钢套钢保温管(氩电联焊) 公称直径(mm以内) 500 | 10m | 安装
C8-2-186 | 中压钢套钢保温管(氩电联焊) 公称直径(mm以内) 600 | 10m | 安装
C8-2-187 | 中压钢套钢保温管(氩电联焊) 公称直径(mm以内) 700 | 10m | 安装
C8-2-188 | 中压钢套钢保温管(氩电联焊) 公称直径(mm以内) 800 | 10m | 安装
C8-2-189 | 中压钢套钢保温管(氩电联焊) 公称直径(mm以内) 900 | 10m | 安装
C8-2-190 | 中压钢套钢保温管(氩电联焊) 公称直径(mm以内) 1000 | 10m | 安装
C8-2-191 | 中压钢套钢保温管(氩电联焊) 公称直径(mm以内) 1200 | 10m | 安装
"false"

## 066_Ⅲ 高压管道安装
C8-3-1 | 高压碳钢管(电弧焊) 公称直径(mm以内) 15 | 10m | 安装
C8-3-2 | 高压碳钢管(电弧焊) 公称直径(mm以内) 20 | 10m | 安装
C8-3-3 | 高压碳钢管(电弧焊) 公称直径(mm以内) 25 | 10m | 安装
C8-3-4 | 高压碳钢管(电弧焊) 公称直径(mm以内) 32 | 10m | 安装
C8-3-5 | 高压碳钢管(电弧焊) 公称直径(mm以内) 40 | 10m | 安装
C8-3-6 | 高压碳钢管(电弧焊) 公称直径(mm以内) 50 | 10m | 安装
C8-3-7 | 高压碳钢管(电弧焊) 公称直径(mm以内) 65 | 10m | 安装
C8-3-8 | 高压碳钢管(电弧焊) 公称直径(mm以内) 80 | 10m | 安装
C8-3-9 | 高压碳钢管(电弧焊) 公称直径(mm以内) 100 | 10m | 安装
C8-3-10 | 高压碳钢管(电弧焊) 公称直径(mm以内) 125 | 10m | 安装
C8-3-11 | 高压碳钢管(电弧焊) 公称直径(mm以内) 150 | 10m | 安装
C8-3-12 | 高压碳钢管(电弧焊) 公称直径(mm以内) 200 | 10m | 安装
C8-3-13 | 高压碳钢管(电弧焊) 公称直径(mm以内) 250 | 10m | 安装
C8-3-14 | 高压碳钢管(电弧焊) 公称直径(mm以内) 300 | 10m | 安装
C8-3-15 | 高压碳钢管(电弧焊) 公称直径(mm以内) 350 | 10m | 安装
C8-3-16 | 高压碳钢管(电弧焊) 公称直径(mm以内) 400 | 10m | 安装
C8-3-17 | 高压碳钢管(电弧焊) 公称直径(mm以内) 450 | 10m | 安装
C8-3-18 | 高压碳钢管(电弧焊) 公称直径(mm以内) 500 | 10m | 安装
C8-3-19 | 高压碳钢管(电弧焊) 公称直径(mm以内) 600 | 10m | 安装
C8-3-20 | 高压碳钢管(氩电联焊) 公称直径(mm以内) 15 | 10m | 安装
C8-3-21 | 高压碳钢管(氩电联焊) 公称直径(mm以内) 20 | 10m | 安装
C8-3-22 | 高压碳钢管(氩电联焊) 公称直径(mm以内) 25 | 10m | 安装
C8-3-23 | 高压碳钢管(氩电联焊) 公称直径(mm以内) 32 | 10m | 安装
C8-3-24 | 高压碳钢管(氩电联焊) 公称直径(mm以内) 40 | 10m | 安装
C8-3-25 | 高压碳钢管(氩电联焊) 公称直径(mm以内) 50 | 10m | 安装
C8-3-26 | 高压碳钢管(氩电联焊) 公称直径(mm以内) 65 | 10m | 安装
C8-3-27 | 高压碳钢管(氩电联焊) 公称直径(mm以内) 80 | 10m | 安装
C8-3-28 | 高压碳钢管(氩电联焊) 公称直径(mm以内) 100 | 10m | 安装
C8-3-29 | 高压碳钢管(氩电联焊) 公称直径(mm以内) 125 | 10m | 安装
C8-3-30 | 高压碳钢管(氩电联焊) 公称直径(mm以内) 150 | 10m | 安装
C8-3-31 | 高压碳钢管(氩电联焊) 公称直径(mm以内) 200 | 10m | 安装
C8-3-32 | 高压碳钢管(氩电联焊) 公称直径(mm以内) 250 | 10m | 安装
C8-3-33 | 高压碳钢管(氩电联焊) 公称直径(mm以内) 300 | 10m | 安装
C8-3-34 | 高压碳钢管(氩电联焊) 公称直径(mm以内) 350 | 10m | 安装
C8-3-35 | 高压碳钢管(氩电联焊) 公称直径(mm以内) 400 | 10m | 安装
C8-3-36 | 高压碳钢管(氩电联焊) 公称直径(mm以内) 450 | 10m | 安装
C8-3-37 | 高压碳钢管(氩电联焊) 公称直径(mm以内) 500 | 10m | 安装
C8-3-38 | 高压碳钢管(氩电联焊) 公称直径(mm以内) 600 | 10m | 安装
C8-3-39 | 高压不锈钢管(电弧焊) 公称直径(mm以内) 15 | 10m | 安装
C8-3-40 | 高压不锈钢管(电弧焊) 公称直径(mm以内) 20 | 10m | 安装
C8-3-41 | 高压不锈钢管(电弧焊) 公称直径(mm以内) 25 | 10m | 安装
C8-3-42 | 高压不锈钢管(电弧焊) 公称直径(mm以内) 32 | 10m | 安装
C8-3-43 | 高压不锈钢管(电弧焊) 公称直径(mm以内) 40 | 10m | 安装
C8-3-44 | 高压不锈钢管(电弧焊) 公称直径(mm以内) 50 | 10m | 安装
C8-3-45 | 高压不锈钢管(电弧焊) 公称直径(mm以内) 65 | 10m | 安装
C8-3-46 | 高压不锈钢管(电弧焊) 公称直径(mm以内) 80 | 10m | 安装
C8-3-47 | 高压不锈钢管(电弧焊) 公称直径(mm以内) 100 | 10m | 安装
C8-3-48 | 高压不锈钢管(电弧焊) 公称直径(mm以内) 125 | 10m | 安装
C8-3-49 | 高压不锈钢管(电弧焊) 公称直径(mm以内) 150 | 10m | 安装
C8-3-50 | 高压不锈钢管(电弧焊) 公称直径(mm以内) 200 | 10m | 安装
C8-3-51 | 高压不锈钢管(电弧焊) 公称直径(mm以内) 250 | 10m | 安装
C8-3-52 | 高压不锈钢管(电弧焊) 公称直径(mm以内) 300 | 10m | 安装
C8-3-53 | 高压不锈钢管(电弧焊) 公称直径(mm以内) 350 | 10m | 安装
C8-3-54 | 高压不锈钢管(电弧焊) 公称直径(mm以内) 400 | 10m | 安装
C8-3-55 | 高压不锈钢管(电弧焊) 公称直径(mm以内) 450 | 10m | 安装
C8-3-56 | 高压不锈钢管(电弧焊) 公称直径(mm以内) 500 | 10m | 安装
C8-3-57 | 高压不锈钢管(氩电联焊) 公称直径(mm以内) 15 | 10m | 安装
C8-3-58 | 高压不锈钢管(氩电联焊) 公称直径(mm以内) 20 | 10m | 安装
C8-3-59 | 高压不锈钢管(氩电联焊) 公称直径(mm以内) 25 | 10m | 安装
C8-3-60 | 高压不锈钢管(氩电联焊) 公称直径(mm以内) 32 | 10m | 安装
C8-3-61 | 高压不锈钢管(氩电联焊) 公称直径(mm以内) 40 | 10m | 安装
C8-3-62 | 高压不锈钢管(氩电联焊) 公称直径(mm以内) 50 | 10m | 安装
C8-3-63 | 高压不锈钢管(氩电联焊) 公称直径(mm以内) 65 | 10m | 安装
C8-3-64 | 高压不锈钢管(氩电联焊) 公称直径(mm以内) 80 | 10m | 安装
C8-3-65 | 高压不锈钢管(氩电联焊) 公称直径(mm以内) 100 | 10m | 安装
C8-3-66 | 高压不锈钢管(氩电联焊) 公称直径(mm以内) 125 | 10m | 安装
C8-3-67 | 高压不锈钢管(氩电联焊) 公称直径(mm以内) 150 | 10m | 安装
C8-3-68 | 高压不锈钢管(氩电联焊) 公称直径(mm以内) 200 | 10m | 安装
C8-3-69 | 高压不锈钢管(氩电联焊) 公称直径(mm以内) 250 | 10m | 安装
C8-3-70 | 高压不锈钢管(氩电联焊) 公称直径(mm以内) 300 | 10m | 安装
C8-3-71 | 高压不锈钢管(氩电联焊) 公称直径(mm以内) 350 | 10m | 安装
C8-3-72 | 高压不锈钢管(氩电联焊) 公称直径(mm以内) 400 | 10m | 安装
C8-3-73 | 高压不锈钢管(氩电联焊) 公称直径(mm以内) 450 | 10m | 安装
C8-3-74 | 高压不锈钢管(氩电联焊) 公称直径(mm以内) 500 | 10m | 安装
C8-3-75 | 高压合金钢管(电弧焊) 公称直径(mm以内) 15 | 10m | 安装
C8-3-76 | 高压合金钢管(电弧焊) 公称直径(mm以内) 20 | 10m | 安装
C8-3-77 | 高压合金钢管(电弧焊) 公称直径(mm以内) 25 | 10m | 安装
C8-3-78 | 高压合金钢管(电弧焊) 公称直径(mm以内) 32 | 10m | 安装
C8-3-79 | 高压合金钢管(电弧焊) 公称直径(mm以内) 40 | 10m | 安装
C8-3-80 | 高压合金钢管(电弧焊) 公称直径(mm以内) 50 | 10m | 安装
C8-3-81 | 高压合金钢管(电弧焊) 公称直径(mm以内) 65 | 10m | 安装
C8-3-82 | 高压合金钢管(电弧焊) 公称直径(mm以内) 80 | 10m | 安装
C8-3-83 | 高压合金钢管(电弧焊) 公称直径(mm以内) 100 | 10m | 安装
C8-3-84 | 高压合金钢管(电弧焊) 公称直径(mm以内) 125 | 10m | 安装
C8-3-85 | 高压合金钢管(电弧焊) 公称直径(mm以内) 150 | 10m | 安装
C8-3-86 | 高压合金钢管(电弧焊) 公称直径(mm以内) 200 | 10m | 安装
C8-3-87 | 高压合金钢管(电弧焊) 公称直径(mm以内) 250 | 10m | 安装
C8-3-88 | 高压合金钢管(电弧焊) 公称直径(mm以内) 300 | 10m | 安装
C8-3-89 | 高压合金钢管(电弧焊) 公称直径(mm以内) 350 | 10m | 安装
C8-3-90 | 高压合金钢管(电弧焊) 公称直径(mm以内) 400 | 10m | 安装
C8-3-91 | 高压合金钢管(电弧焊) 公称直径(mm以内) 450 | 10m | 安装
C8-3-92 | 高压合金钢管(电弧焊) 公称直径(mm以内) 500 | 10m | 安装
C8-3-93 | 高压合金钢管(电弧焊) 公称直径(mm以内) 600 | 10m | 安装
C8-3-94 | 高压合金钢管(氩电联焊) 公称直径(mm以内) 15 | 10m | 安装
C8-3-95 | 高压合金钢管(氩电联焊) 公称直径(mm以内) 20 | 10m | 安装
C8-3-96 | 高压合金钢管(氩电联焊) 公称直径(mm以内) 25 | 10m | 安装
C8-3-97 | 高压合金钢管(氩电联焊) 公称直径(mm以内) 32 | 10m | 安装
C8-3-98 | 高压合金钢管(氩电联焊) 公称直径(mm以内) 40 | 10m | 安装
C8-3-99 | 高压合金钢管(氩电联焊) 公称直径(mm以内) 50 | 10m | 安装
C8-3-100 | 高压合金钢管(氩电联焊) 公称直径(mm以内) 65 | 10m | 安装
C8-3-101 | 高压合金钢管(氩电联焊) 公称直径(mm以内) 80 | 10m | 安装
C8-3-102 | 高压合金钢管(氩电联焊) 公称直径(mm以内) 100 | 10m | 安装
C8-3-103 | 高压合金钢管(氩电联焊) 公称直径(mm以内) 125 | 10m | 安装
C8-3-104 | 高压合金钢管(氩电联焊) 公称直径(mm以内) 150 | 10m | 安装
C8-3-105 | 高压合金钢管(氩电联焊) 公称直径(mm以内) 200 | 10m | 安装
C8-3-106 | 高压合金钢管(氩电联焊) 公称直径(mm以内) 250 | 10m | 安装
C8-3-107 | 高压合金钢管(氩电联焊) 公称直径(mm以内) 300 | 10m | 安装
C8-3-108 | 高压合金钢管(氩电联焊) 公称直径(mm以内) 350 | 10m | 安装
C8-3-109 | 高压合金钢管(氩电联焊) 公称直径(mm以内) 400 | 10m | 安装
C8-3-110 | 高压合金钢管(氩电联焊) 公称直径(mm以内) 450 | 10m | 安装
C8-3-111 | 高压合金钢管(氩电联焊) 公称直径(mm以内) 500 | 10m | 安装
C8-3-112 | 高压合金钢管(氩电联焊) 公称直径(mm以内) 600 | 10m | 安装
"false"

## 067_Ⅳ 低压管件连接
C8-4-1 | 低压碳钢管件(螺纹连接) 公称直径(mm以内) 15 | 10个 | 安装
C8-4-2 | 低压碳钢管件(螺纹连接) 公称直径(mm以内) 20 | 10个 | 安装
C8-4-3 | 低压碳钢管件(螺纹连接) 公称直径(mm以内) 25 | 10个 | 安装
C8-4-4 | 低压碳钢管件(螺纹连接) 公称直径(mm以内) 32 | 10个 | 安装
C8-4-5 | 低压碳钢管件(螺纹连接) 公称直径(mm以内) 40 | 10个 | 安装
C8-4-6 | 低压碳钢管件(螺纹连接) 公称直径(mm以内) 50 | 10个 | 安装
C8-4-7 | 低压碳钢管件(电弧焊) 公称直径(mm以内) 15 | 10个 | 安装
C8-4-8 | 低压碳钢管件(电弧焊) 公称直径(mm以内) 20 | 10个 | 安装
C8-4-9 | 低压碳钢管件(电弧焊) 公称直径(mm以内) 25 | 10个 | 安装
C8-4-10 | 低压碳钢管件(电弧焊) 公称直径(mm以内) 32 | 10个 | 安装
C8-4-11 | 低压碳钢管件(电弧焊) 公称直径(mm以内) 40 | 10个 | 安装
C8-4-12 | 低压碳钢管件(电弧焊) 公称直径(mm以内) 50 | 10个 | 安装
C8-4-13 | 低压碳钢管件(电弧焊) 公称直径(mm以内) 65 | 10个 | 安装
C8-4-14 | 低压碳钢管件(电弧焊) 公称直径(mm以内) 80 | 10个 | 安装
C8-4-15 | 低压碳钢管件(电弧焊) 公称直径(mm以内) 100 | 10个 | 安装
C8-4-16 | 低压碳钢管件(电弧焊) 公称直径(mm以内) 125 | 10个 | 安装
C8-4-17 | 低压碳钢管件(电弧焊) 公称直径(mm以内) 150 | 10个 | 安装
C8-4-18 | 低压碳钢管件(电弧焊) 公称直径(mm以内) 200 | 10个 | 安装
C8-4-19 | 低压碳钢管件(电弧焊) 公称直径(mm以内) 250 | 10个 | 安装
C8-4-20 | 低压碳钢管件(电弧焊) 公称直径(mm以内) 300 | 10个 | 安装
C8-4-21 | 低压碳钢管件(电弧焊) 公称直径(mm以内) 350 | 10个 | 安装
C8-4-22 | 低压碳钢管件(电弧焊) 公称直径(mm以内) 400 | 10个 | 安装
C8-4-23 | 低压碳钢管件(电弧焊) 公称直径(mm以内) 450 | 10个 | 安装
C8-4-24 | 低压碳钢管件(电弧焊) 公称直径(mm以内) 500 | 10个 | 安装
C8-4-25 | 低压碳钢管件(电弧焊) 公称直径(mm以内) 600 | 10个 | 安装
C8-4-26 | 低压碳钢管件(氩电联焊) 公称直径(mm以内) 15 | 10个 | 安装
C8-4-27 | 低压碳钢管件(氩电联焊) 公称直径(mm以内) 20 | 10个 | 安装
C8-4-28 | 低压碳钢管件(氩电联焊) 公称直径(mm以内) 25 | 10个 | 安装
C8-4-29 | 低压碳钢管件(氩电联焊) 公称直径(mm以内) 32 | 10个 | 安装
C8-4-30 | 低压碳钢管件(氩电联焊) 公称直径(mm以内) 40 | 10个 | 安装
C8-4-31 | 低压碳钢管件(氩电联焊) 公称直径(mm以内) 50 | 10个 | 安装
C8-4-32 | 低压碳钢管件(氩电联焊) 公称直径(mm以内) 65 | 10个 | 安装
C8-4-33 | 低压碳钢管件(氩电联焊) 公称直径(mm以内) 80 | 10个 | 安装
C8-4-34 | 低压碳钢管件(氩电联焊) 公称直径(mm以内) 100 | 10个 | 安装
C8-4-35 | 低压碳钢管件(氩电联焊) 公称直径(mm以内) 125 | 10个 | 安装
C8-4-36 | 低压碳钢管件(氩电联焊) 公称直径(mm以内) 150 | 10个 | 安装
C8-4-37 | 低压碳钢管件(氩电联焊) 公称直径(mm以内) 200 | 10个 | 安装
C8-4-38 | 低压碳钢管件(氩电联焊) 公称直径(mm以内) 250 | 10个 | 安装
C8-4-39 | 低压碳钢管件(氩电联焊) 公称直径(mm以内) 300 | 10个 | 安装
C8-4-40 | 低压碳钢管件(氩电联焊) 公称直径(mm以内) 350 | 10个 | 安装
C8-4-41 | 低压碳钢管件(氩电联焊) 公称直径(mm以内) 400 | 10个 | 安装
C8-4-42 | 低压碳钢管件(氩电联焊) 公称直径(mm以内) 450 | 10个 | 安装
C8-4-43 | 低压碳钢管件(氩电联焊) 公称直径(mm以内) 500 | 10个 | 安装
C8-4-44 | 低压碳钢管件(氩电联焊) 公称直径(mm以内) 600 | 10个 | 安装
C8-4-45 | 低压碳钢板卷管件(电弧焊) 公称直径(mm以内) 200 | 10个 | 安装
C8-4-46 | 低压碳钢板卷管件(电弧焊) 公称直径(mm以内) 250 | 10个 | 安装
C8-4-47 | 低压碳钢板卷管件(电弧焊) 公称直径(mm以内) 300 | 10个 | 安装
C8-4-48 | 低压碳钢板卷管件(电弧焊) 公称直径(mm以内) 350 | 10个 | 安装
C8-4-49 | 低压碳钢板卷管件(电弧焊) 公称直径(mm以内) 400 | 10个 | 安装
C8-4-50 | 低压碳钢板卷管件(电弧焊) 公称直径(mm以内) 450 | 10个 | 安装
C8-4-51 | 低压碳钢板卷管件(电弧焊) 公称直径(mm以内) 500 | 10个 | 安装
C8-4-52 | 低压碳钢板卷管件(电弧焊) 公称直径(mm以内) 600 | 10个 | 安装
C8-4-53 | 低压碳钢板卷管件(电弧焊) 公称直径(mm以内) 700 | 10个 | 安装
C8-4-54 | 低压碳钢板卷管件(电弧焊) 公称直径(mm以内) 800 | 10个 | 安装
C8-4-55 | 低压碳钢板卷管件(电弧焊) 公称直径(mm以内) 900 | 10个 | 安装
C8-4-56 | 低压碳钢板卷管件(电弧焊) 公称直径(mm以内) 1000 | 10个 | 安装
C8-4-57 | 低压碳钢板卷管件(电弧焊) 公称直径(mm以内) 1200 | 10个 | 安装
C8-4-58 | 低压碳钢板卷管件(电弧焊) 公称直径(mm以内) 1400 | 10个 | 安装
C8-4-59 | 低压碳钢板卷管件(电弧焊) 公称直径(mm以内) 1600 | 10个 | 安装
C8-4-60 | 低压碳钢板卷管件(电弧焊) 公称直径(mm以内) 1800 | 10个 | 安装
C8-4-61 | 低压碳钢板卷管件(电弧焊) 公称直径(mm以内) 2000 | 10个 | 安装
C8-4-62 | 低压碳钢板卷管件(电弧焊) 公称直径(mm以内) 2200 | 10个 | 安装
C8-4-63 | 低压碳钢板卷管件(电弧焊) 公称直径(mm以内) 2400 | 10个 | 安装
C8-4-64 | 低压碳钢板卷管件(电弧焊) 公称直径(mm以内) 2600 | 10个 | 安装
C8-4-65 | 低压碳钢板卷管件(电弧焊) 公称直径(mm以内) 2800 | 10个 | 安装
C8-4-66 | 低压碳钢板卷管件(电弧焊) 公称直径(mm以内) 3000 | 10个 | 安装
C8-4-67 | 低压碳钢板卷管件(氩电联焊) 公称直径(mm以内) 200 | 10个 | 安装
C8-4-68 | 低压碳钢板卷管件(氩电联焊) 公称直径(mm以内) 250 | 10个 | 安装
C8-4-69 | 低压碳钢板卷管件(氩电联焊) 公称直径(mm以内) 300 | 10个 | 安装
C8-4-70 | 低压碳钢板卷管件(氩电联焊) 公称直径(mm以内) 350 | 10个 | 安装
C8-4-71 | 低压碳钢板卷管件(氩电联焊) 公称直径(mm以内) 400 | 10个 | 安装
C8-4-72 | 低压碳钢板卷管件(氩电联焊) 公称直径(mm以内) 450 | 10个 | 安装
C8-4-73 | 低压碳钢板卷管件(氩电联焊) 公称直径(mm以内) 500 | 10个 | 安装
C8-4-74 | 低压碳钢板卷管件(氩电联焊) 公称直径(mm以内) 600 | 10个 | 安装
C8-4-75 | 低压碳钢板卷管件(氩电联焊) 公称直径(mm以内) 700 | 10个 | 安装
C8-4-76 | 低压碳钢板卷管件(氩电联焊) 公称直径(mm以内) 800 | 10个 | 安装
C8-4-77 | 低压碳钢板卷管件(氩电联焊) 公称直径(mm以内) 900 | 10个 | 安装
C8-4-78 | 低压碳钢板卷管件(氩电联焊) 公称直径(mm以内) 1000 | 10个 | 安装
C8-4-79 | 低压碳钢板卷管件(氩电联焊) 公称直径(mm以内) 1200 | 10个 | 安装
C8-4-80 | 低压碳钢板卷管件(氩电联焊) 公称直径(mm以内) 1400 | 10个 | 安装
C8-4-81 | 低压碳钢板卷管件(氩电联焊) 公称直径(mm以内) 1600 | 10个 | 安装
C8-4-82 | 低压碳钢板卷管件(氩电联焊) 公称直径(mm以内) 1800 | 10个 | 安装
C8-4-83 | 低压碳钢板卷管件(氩电联焊) 公称直径(mm以内) 2000 | 10个 | 安装
C8-4-84 | 低压碳钢板卷管件(氩电联焊) 公称直径(mm以内) 2200 | 10个 | 安装
C8-4-85 | 低压碳钢板卷管件(氩电联焊) 公称直径(mm以内) 2400 | 10个 | 安装
C8-4-86 | 低压碳钢板卷管件(氩电联焊) 公称直径(mm以内) 2600 | 10个 | 安装
C8-4-87 | 低压碳钢板卷管件(氩电联焊) 公称直径(mm以内) 2800 | 10个 | 安装
C8-4-88 | 低压碳钢板卷管件(氩电联焊) 公称直径(mm以内) 3000 | 10个 | 安装
C8-4-89 | 低压碳钢板卷管件(埋弧自动焊) 公称直径(mm以内) 600 | 10个 | 安装
C8-4-90 | 低压碳钢板卷管件(埋弧自动焊) 公称直径(mm以内) 700 | 10个 | 安装
C8-4-91 | 低压碳钢板卷管件(埋弧自动焊) 公称直径(mm以内) 800 | 10个 | 安装
C8-4-92 | 低压碳钢板卷管件(埋弧自动焊) 公称直径(mm以内) 900 | 10个 | 安装
C8-4-93 | 低压碳钢板卷管件(埋弧自动焊) 公称直径(mm以内) 1000 | 10个 | 安装
C8-4-94 | 低压碳钢板卷管件(埋弧自动焊) 公称直径(mm以内) 1200 | 10个 | 安装
C8-4-95 | 低压碳钢板卷管件(埋弧自动焊) 公称直径(mm以内) 1400 | 10个 | 安装
C8-4-96 | 低压碳钢板卷管件(埋弧自动焊) 公称直径(mm以内) 1600 | 10个 | 安装
C8-4-97 | 低压碳钢板卷管件(埋弧自动焊) 公称直径(mm以内) 1800 | 10个 | 安装
C8-4-98 | 低压碳钢板卷管件(埋弧自动焊) 公称直径(mm以内) 2000 | 10个 | 安装
C8-4-99 | 低压碳钢板卷管件(埋弧自动焊) 公称直径(mm以内) 2200 | 10个 | 安装
C8-4-100 | 低压碳钢板卷管件(埋弧自动焊) 公称直径(mm以内) 2400 | 10个 | 安装
C8-4-101 | 低压碳钢板卷管件(埋弧自动焊) 公称直径(mm以内) 2600 | 10个 | 安装
C8-4-102 | 低压碳钢板卷管件(埋弧自动焊) 公称直径(mm以内) 2800 | 10个 | 安装
C8-4-103 | 低压碳钢板卷管件(埋弧自动焊) 公称直径(mm以内) 3000 | 10个 | 安装
C8-4-104 | 低压不锈钢管件(电弧焊) 公称直径(mm以内) 15 | 10个 | 安装
C8-4-105 | 低压不锈钢管件(电弧焊) 公称直径(mm以内) 20 | 10个 | 安装
C8-4-106 | 低压不锈钢管件(电弧焊) 公称直径(mm以内) 25 | 10个 | 安装
C8-4-107 | 低压不锈钢管件(电弧焊) 公称直径(mm以内) 32 | 10个 | 安装
C8-4-108 | 低压不锈钢管件(电弧焊) 公称直径(mm以内) 40 | 10个 | 安装
C8-4-109 | 低压不锈钢管件(电弧焊) 公称直径(mm以内) 50 | 10个 | 安装
C8-4-110 | 低压不锈钢管件(电弧焊) 公称直径(mm以内) 65 | 10个 | 安装
C8-4-111 | 低压不锈钢管件(电弧焊) 公称直径(mm以内) 80 | 10个 | 安装
C8-4-112 | 低压不锈钢管件(电弧焊) 公称直径(mm以内) 100 | 10个 | 安装
C8-4-113 | 低压不锈钢管件(电弧焊) 公称直径(mm以内) 125 | 10个 | 安装
C8-4-114 | 低压不锈钢管件(电弧焊) 公称直径(mm以内) 150 | 10个 | 安装
C8-4-115 | 低压不锈钢管件(电弧焊) 公称直径(mm以内) 200 | 10个 | 安装
C8-4-116 | 低压不锈钢管件(电弧焊) 公称直径(mm以内) 250 | 10个 | 安装
C8-4-117 | 低压不锈钢管件(电弧焊) 公称直径(mm以内) 300 | 10个 | 安装
C8-4-118 | 低压不锈钢管件(电弧焊) 公称直径(mm以内) 350 | 10个 | 安装
C8-4-119 | 低压不锈钢管件(电弧焊) 公称直径(mm以内) 400 | 10个 | 安装
C8-4-120 | 低压不锈钢管件(电弧焊) 公称直径(mm以内) 450 | 10个 | 安装
C8-4-121 | 低压不锈钢管件(电弧焊) 公称直径(mm以内) 500 | 10个 | 安装
C8-4-122 | 低压不锈钢管件(氩弧焊) 公称直径(mm以内) 15 | 10个 | 安装
C8-4-123 | 低压不锈钢管件(氩弧焊) 公称直径(mm以内) 20 | 10个 | 安装
C8-4-124 | 低压不锈钢管件(氩弧焊) 公称直径(mm以内) 25 | 10个 | 安装
C8-4-125 | 低压不锈钢管件(氩弧焊) 公称直径(mm以内) 32 | 10个 | 安装
C8-4-126 | 低压不锈钢管件(氩弧焊) 公称直径(mm以内) 40 | 10个 | 安装
C8-4-127 | 低压不锈钢管件(氩弧焊) 公称直径(mm以内) 50 | 10个 | 安装
C8-4-128 | 低压不锈钢管件(氩弧焊) 公称直径(mm以内) 65 | 10个 | 安装
C8-4-129 | 低压不锈钢管件(氩弧焊) 公称直径(mm以内) 80 | 10个 | 安装
C8-4-130 | 低压不锈钢管件(氩弧焊) 公称直径(mm以内) 100 | 10个 | 安装
C8-4-131 | 低压不锈钢管件(氩弧焊) 公称直径(mm以内) 125 | 10个 | 安装
C8-4-132 | 低压不锈钢管件(氩弧焊) 公称直径(mm以内) 150 | 10个 | 安装
C8-4-133 | 低压不锈钢管件(氩弧焊) 公称直径(mm以内) 200 | 10个 | 安装
C8-4-134 | 低压不锈钢管件(氩电联焊) 公称直径(mm以内) 50 | 10个 | 安装
C8-4-135 | 低压不锈钢管件(氩电联焊) 公称直径(mm以内) 65 | 10个 | 安装
C8-4-136 | 低压不锈钢管件(氩电联焊) 公称直径(mm以内) 80 | 10个 | 安装
C8-4-137 | 低压不锈钢管件(氩电联焊) 公称直径(mm以内) 100 | 10个 | 安装
C8-4-138 | 低压不锈钢管件(氩电联焊) 公称直径(mm以内) 125 | 10个 | 安装
C8-4-139 | 低压不锈钢管件(氩电联焊) 公称直径(mm以内) 150 | 10个 | 安装
C8-4-140 | 低压不锈钢管件(氩电联焊) 公称直径(mm以内) 200 | 10个 | 安装
C8-4-141 | 低压不锈钢管件(氩电联焊) 公称直径(mm以内) 250 | 10个 | 安装
C8-4-142 | 低压不锈钢管件(氩电联焊) 公称直径(mm以内) 300 | 10个 | 安装
C8-4-143 | 低压不锈钢管件(氩电联焊) 公称直径(mm以内) 350 | 10个 | 安装
C8-4-144 | 低压不锈钢管件(氩电联焊) 公称直径(mm以内) 400 | 10个 | 安装
C8-4-145 | 低压不锈钢管件(氩电联焊) 公称直径(mm以内) 450 | 10个 | 安装
C8-4-146 | 低压不锈钢管件(氩电联焊) 公称直径(mm以内) 500 | 10个 | 安装
C8-4-147 | 低压不锈钢板卷管件(电弧焊) 公称直径(mm以内) 200 | 10个 | 安装
C8-4-148 | 低压不锈钢板卷管件(电弧焊) 公称直径(mm以内) 250 | 10个 | 安装
C8-4-149 | 低压不锈钢板卷管件(电弧焊) 公称直径(mm以内) 300 | 10个 | 安装
C8-4-150 | 低压不锈钢板卷管件(电弧焊) 公称直径(mm以内) 350 | 10个 | 安装
C8-4-151 | 低压不锈钢板卷管件(电弧焊) 公称直径(mm以内) 400 | 10个 | 安装
C8-4-152 | 低压不锈钢板卷管件(电弧焊) 公称直径(mm以内) 450 | 10个 | 安装
C8-4-153 | 低压不锈钢板卷管件(电弧焊) 公称直径(mm以内) 500 | 10个 | 安装
C8-4-154 | 低压不锈钢板卷管件(电弧焊) 公称直径(mm以内) 600 | 10个 | 安装
C8-4-155 | 低压不锈钢板卷管件(电弧焊) 公称直径(mm以内) 700 | 10个 | 安装
C8-4-156 | 低压不锈钢板卷管件(电弧焊) 公称直径(mm以内) 800 | 10个 | 安装
C8-4-157 | 低压不锈钢板卷管件(电弧焊) 公称直径(mm以内) 900 | 10个 | 安装
C8-4-158 | 低压不锈钢板卷管件(电弧焊) 公称直径(mm以内) 1000 | 10个 | 安装
C8-4-159 | 低压不锈钢板卷管件(电弧焊) 公称直径(mm以内) 1200 | 10个 | 安装
C8-4-160 | 低压不锈钢板卷管件(电弧焊) 公称直径(mm以内) 1400 | 10个 | 安装
C8-4-161 | 低压不锈钢板卷管件(氩电联焊) 公称直径(mm以内) 200 | 10个 | 安装
C8-4-162 | 低压不锈钢板卷管件(氩电联焊) 公称直径(mm以内) 250 | 10个 | 安装
C8-4-163 | 低压不锈钢板卷管件(氩电联焊) 公称直径(mm以内) 300 | 10个 | 安装
C8-4-164 | 低压不锈钢板卷管件(氩电联焊) 公称直径(mm以内) 350 | 10个 | 安装
C8-4-165 | 低压不锈钢板卷管件(氩电联焊) 公称直径(mm以内) 400 | 10个 | 安装
C8-4-166 | 低压不锈钢板卷管件(氩电联焊) 公称直径(mm以内) 450 | 10个 | 安装
C8-4-167 | 低压不锈钢板卷管件(氩电联焊) 公称直径(mm以内) 500 | 10个 | 安装
C8-4-168 | 低压不锈钢板卷管件(氩电联焊) 公称直径(mm以内) 600 | 10个 | 安装
C8-4-169 | 低压不锈钢板卷管件(氩电联焊) 公称直径(mm以内) 700 | 10个 | 安装
C8-4-170 | 低压不锈钢板卷管件(氩电联焊) 公称直径(mm以内) 800 | 10个 | 安装
C8-4-171 | 低压不锈钢板卷管件(氩电联焊) 公称直径(mm以内) 900 | 10个 | 安装
C8-4-172 | 低压不锈钢板卷管件(氩电联焊) 公称直径(mm以内) 1000 | 10个 | 安装
C8-4-173 | 低压不锈钢板卷管件(氩电联焊) 公称直径(mm以内) 1200 | 10个 | 安装
C8-4-174 | 低压不锈钢板卷管件(氩电联焊) 公称直径(mm以内) 1400 | 10个 | 安装
C8-4-175 | 低压合金钢管件(电弧焊) 公称直径(mm以内) 15 | 10个 | 安装
C8-4-176 | 低压合金钢管件(电弧焊) 公称直径(mm以内) 20 | 10个 | 安装
C8-4-177 | 低压合金钢管件(电弧焊) 公称直径(mm以内) 25 | 10个 | 安装
C8-4-178 | 低压合金钢管件(电弧焊) 公称直径(mm以内) 32 | 10个 | 安装
C8-4-179 | 低压合金钢管件(电弧焊) 公称直径(mm以内) 40 | 10个 | 安装
C8-4-180 | 低压合金钢管件(电弧焊) 公称直径(mm以内) 50 | 10个 | 安装
C8-4-181 | 低压合金钢管件(电弧焊) 公称直径(mm以内) 65 | 10个 | 安装
C8-4-182 | 低压合金钢管件(电弧焊) 公称直径(mm以内) 80 | 10个 | 安装
C8-4-183 | 低压合金钢管件(电弧焊) 公称直径(mm以内) 100 | 10个 | 安装
C8-4-184 | 低压合金钢管件(电弧焊) 公称直径(mm以内) 125 | 10个 | 安装
C8-4-185 | 低压合金钢管件(电弧焊) 公称直径(mm以内) 150 | 10个 | 安装
C8-4-186 | 低压合金钢管件(电弧焊) 公称直径(mm以内) 200 | 10个 | 安装
C8-4-187 | 低压合金钢管件(电弧焊) 公称直径(mm以内) 250 | 10个 | 安装
C8-4-188 | 低压合金钢管件(电弧焊) 公称直径(mm以内) 300 | 10个 | 安装
C8-4-189 | 低压合金钢管件(电弧焊) 公称直径(mm以内) 350 | 10个 | 安装
C8-4-190 | 低压合金钢管件(电弧焊) 公称直径(mm以内) 400 | 10个 | 安装
C8-4-191 | 低压合金钢管件(电弧焊) 公称直径(mm以内) 450 | 10个 | 安装
C8-4-192 | 低压合金钢管件(电弧焊) 公称直径(mm以内) 500 | 10个 | 安装
C8-4-193 | 低压合金钢管件(电弧焊) 公称直径(mm以内) 600 | 10个 | 安装
C8-4-194 | 低压合金钢管件(氩弧焊) 公称直径(mm以内) 15 | 10个 | 安装
C8-4-195 | 低压合金钢管件(氩弧焊) 公称直径(mm以内) 20 | 10个 | 安装
C8-4-196 | 低压合金钢管件(氩弧焊) 公称直径(mm以内) 25 | 10个 | 安装
C8-4-197 | 低压合金钢管件(氩弧焊) 公称直径(mm以内) 32 | 10个 | 安装
C8-4-198 | 低压合金钢管件(氩弧焊) 公称直径(mm以内) 40 | 10个 | 安装
C8-4-199 | 低压合金钢管件(氩弧焊) 公称直径(mm以内) 50 | 10个 | 安装
C8-4-200 | 低压合金钢管件(氩弧焊) 公称直径(mm以内) 65 | 10个 | 安装
C8-4-201 | 低压合金钢管件(氩弧焊) 公称直径(mm以内) 80 | 10个 | 安装
C8-4-202 | 低压合金钢管件(氩弧焊) 公称直径(mm以内) 100 | 10个 | 安装
C8-4-203 | 低压合金钢管件(氩弧焊) 公称直径(mm以内) 125 | 10个 | 安装
C8-4-204 | 低压合金钢管件(氩弧焊) 公称直径(mm以内) 150 | 10个 | 安装
C8-4-205 | 低压合金钢管件(氩弧焊) 公称直径(mm以内) 200 | 10个 | 安装
C8-4-206 | 低压合金钢管件(氩电联焊) 公称直径(mm以内) 50 | 10个 | 安装
C8-4-207 | 低压合金钢管件(氩电联焊) 公称直径(mm以内) 65 | 10个 | 安装
C8-4-208 | 低压合金钢管件(氩电联焊) 公称直径(mm以内) 80 | 10个 | 安装
C8-4-209 | 低压合金钢管件(氩电联焊) 公称直径(mm以内) 100 | 10个 | 安装
C8-4-210 | 低压合金钢管件(氩电联焊) 公称直径(mm以内) 125 | 10个 | 安装
C8-4-211 | 低压合金钢管件(氩电联焊) 公称直径(mm以内) 150 | 10个 | 安装
C8-4-212 | 低压合金钢管件(氩电联焊) 公称直径(mm以内) 200 | 10个 | 安装
C8-4-213 | 低压合金钢管件(氩电联焊) 公称直径(mm以内) 250 | 10个 | 安装
C8-4-214 | 低压合金钢管件(氩电联焊) 公称直径(mm以内) 300 | 10个 | 安装
C8-4-215 | 低压合金钢管件(氩电联焊) 公称直径(mm以内) 350 | 10个 | 安装
C8-4-216 | 低压合金钢管件(氩电联焊) 公称直径(mm以内) 400 | 10个 | 安装
C8-4-217 | 低压合金钢管件(氩电联焊) 公称直径(mm以内) 450 | 10个 | 安装
C8-4-218 | 低压合金钢管件(氩电联焊) 公称直径(mm以内) 500 | 10个 | 安装
C8-4-219 | 低压合金钢管件(氩电联焊) 公称直径(mm以内) 600 | 10个 | 安装
C8-4-220 | 低压加热外套碳钢管件(两半、电弧焊) 公称直径(mm以内) 32 | 10个 | 安装
C8-4-221 | 低压加热外套碳钢管件(两半、电弧焊) 公称直径(mm以内) 40 | 10个 | 安装
C8-4-222 | 低压加热外套碳钢管件(两半、电弧焊) 公称直径(mm以内) 50 | 10个 | 安装
C8-4-223 | 低压加热外套碳钢管件(两半、电弧焊) 公称直径(mm以内) 65 | 10个 | 安装
C8-4-224 | 低压加热外套碳钢管件(两半、电弧焊) 公称直径(mm以内) 80 | 10个 | 安装
C8-4-225 | 低压加热外套碳钢管件(两半、电弧焊) 公称直径(mm以内) 100 | 10个 | 安装
C8-4-226 | 低压加热外套碳钢管件(两半、电弧焊) 公称直径(mm以内) 125 | 10个 | 安装
C8-4-227 | 低压加热外套碳钢管件(两半、电弧焊) 公称直径(mm以内) 150 | 10个 | 安装
C8-4-228 | 低压加热外套碳钢管件(两半、电弧焊) 公称直径(mm以内) 200 | 10个 | 安装
C8-4-229 | 低压加热外套碳钢管件(两半、电弧焊) 公称直径(mm以内) 250 | 10个 | 安装
C8-4-230 | 低压加热外套碳钢管件(两半、电弧焊) 公称直径(mm以内) 300 | 10个 | 安装
C8-4-231 | 低压加热外套碳钢管件(两半、电弧焊) 公称直径(mm以内) 350 | 10个 | 安装
C8-4-232 | 低压加热外套碳钢管件(两半、电弧焊) 公称直径(mm以内) 400 | 10个 | 安装
C8-4-233 | 低压加热外套碳钢管件(两半、电弧焊) 公称直径(mm以内) 450 | 10个 | 安装
C8-4-234 | 低压加热外套碳钢管件(两半、电弧焊) 公称直径(mm以内) 500 | 10个 | 安装
C8-4-235 | 低压加热外套碳钢管件(两半、电弧焊) 公称直径(mm以内) 600 | 10个 | 安装
C8-4-236 | 低压加热外套碳钢管件(两半、电弧焊) 公称直径(mm以内) 700 | 10个 | 安装
C8-4-237 | 低压加热外套碳钢管件(两半、电弧焊) 公称直径(mm以内) 800 | 10个 | 安装
C8-4-238 | 低压加热外套碳钢管件(两半、电弧焊) 公称直径(mm以内) 900 | 10个 | 安装
C8-4-239 | 低压加热外套碳钢管件(两半、电弧焊) 公称直径(mm以内) 1000 | 10个 | 安装
C8-4-240 | 低压加热外套碳钢管件(两半、电弧焊) 公称直径(mm以内) 1200 | 10个 | 安装
C8-4-241 | 低压加热外套碳钢管件(两半、电弧焊) 公称直径(mm以内) 1400 | 10个 | 安装
C8-4-242 | 低压加热外套碳钢管件(两半、电弧焊) 公称直径(mm以内) 1600 | 10个 | 安装
C8-4-243 | 低压加热外套碳钢管件(两半、电弧焊) 公称直径(mm以内) 1800 | 10个 | 安装
C8-4-244 | 低压加热外套碳钢管件(两半、电弧焊) 公称直径(mm以内) 2000 | 10个 | 安装
C8-4-245 | 低压加热外套不锈钢管件(两半、电弧焊) 公称直径(mm以内) 32 | 10个 | 安装
C8-4-246 | 低压加热外套不锈钢管件(两半、电弧焊) 公称直径(mm以内) 40 | 10个 | 安装
C8-4-247 | 低压加热外套不锈钢管件(两半、电弧焊) 公称直径(mm以内) 50 | 10个 | 安装
C8-4-248 | 低压加热外套不锈钢管件(两半、电弧焊) 公称直径(mm以内) 65 | 10个 | 安装
C8-4-249 | 低压加热外套不锈钢管件(两半、电弧焊) 公称直径(mm以内) 80 | 10个 | 安装
C8-4-250 | 低压加热外套不锈钢管件(两半、电弧焊) 公称直径(mm以内) 100 | 10个 | 安装
C8-4-251 | 低压加热外套不锈钢管件(两半、电弧焊) 公称直径(mm以内) 125 | 10个 | 安装
C8-4-252 | 低压加热外套不锈钢管件(两半、电弧焊) 公称直径(mm以内) 150 | 10个 | 安装
C8-4-253 | 低压加热外套不锈钢管件(两半、电弧焊) 公称直径(mm以内) 200 | 10个 | 安装
C8-4-254 | 低压加热外套不锈钢管件(两半、电弧焊) 公称直径(mm以内) 250 | 10个 | 安装
C8-4-255 | 低压加热外套不锈钢管件(两半、电弧焊) 公称直径(mm以内) 300 | 10个 | 安装
C8-4-256 | 低压加热外套不锈钢管件(两半、电弧焊) 公称直径(mm以内) 350 | 10个 | 安装
C8-4-257 | 低压加热外套不锈钢管件(两半、电弧焊) 公称直径(mm以内) 400 | 10个 | 安装
C8-4-258 | 低压加热外套不锈钢管件(两半、电弧焊) 公称直径(mm以内) 450 | 10个 | 安装
C8-4-259 | 低压加热外套不锈钢管件(两半、电弧焊) 公称直径(mm以内) 500 | 10个 | 安装
C8-4-260 | 低压铝管件(氩弧焊) 管外径(mm以内) 18 | 10个 | 安装
C8-4-261 | 低压铝管件(氩弧焊) 管外径(mm以内) 25 | 10个 | 安装
C8-4-262 | 低压铝管件(氩弧焊) 管外径(mm以内) 30 | 10个 | 安装
C8-4-263 | 低压铝管件(氩弧焊) 管外径(mm以内) 40 | 10个 | 安装
C8-4-264 | 低压铝管件(氩弧焊) 管外径(mm以内) 50 | 10个 | 安装
C8-4-265 | 低压铝管件(氩弧焊) 管外径(mm以内) 60 | 10个 | 安装
C8-4-266 | 低压铝管件(氩弧焊) 管外径(mm以内) 65 | 10个 | 安装
C8-4-267 | 低压铝管件(氩弧焊) 管外径(mm以内) 80 | 10个 | 安装
C8-4-268 | 低压铝管件(氩弧焊) 管外径(mm以内) 100 | 10个 | 安装
C8-4-269 | 低压铝管件(氩弧焊) 管外径(mm以内) 125 | 10个 | 安装
C8-4-270 | 低压铝管件(氩弧焊) 管外径(mm以内) 150 | 10个 | 安装
C8-4-271 | 低压铝管件(氩弧焊) 管外径(mm以内) 180 | 10个 | 安装
C8-4-272 | 低压铝管件(氩弧焊) 管外径(mm以内) 200 | 10个 | 安装
C8-4-273 | 低压铝管件(氩弧焊) 管外径(mm以内) 250 | 10个 | 安装
C8-4-274 | 低压铝管件(氩弧焊) 管外径(mm以内) 300 | 10个 | 安装
C8-4-275 | 低压铝管件(氩弧焊) 管外径(mm以内) 350 | 10个 | 安装
C8-4-276 | 低压铝管件(氩弧焊) 管外径(mm以内) 410 | 10个 | 安装
C8-4-277 | 低压铝板卷管件(氩弧焊) 管外径(mm以内) 159 | 10个 | 安装
C8-4-278 | 低压铝板卷管件(氩弧焊) 管外径(mm以内) 219 | 10个 | 安装
C8-4-279 | 低压铝板卷管件(氩弧焊) 管外径(mm以内) 273 | 10个 | 安装
C8-4-280 | 低压铝板卷管件(氩弧焊) 管外径(mm以内) 325 | 10个 | 安装
C8-4-281 | 低压铝板卷管件(氩弧焊) 管外径(mm以内) 377 | 10个 | 安装
C8-4-282 | 低压铝板卷管件(氩弧焊) 管外径(mm以内) 426 | 10个 | 安装
C8-4-283 | 低压铝板卷管件(氩弧焊) 管外径(mm以内) 478 | 10个 | 安装
C8-4-284 | 低压铝板卷管件(氩弧焊) 管外径(mm以内) 529 | 10个 | 安装
C8-4-285 | 低压铝板卷管件(氩弧焊) 管外径(mm以内) 630 | 10个 | 安装
C8-4-286 | 低压铝板卷管件(氩弧焊) 管外径(mm以内) 720 | 10个 | 安装
C8-4-287 | 低压铝板卷管件(氩弧焊) 管外径(mm以内) 820 | 10个 | 安装
C8-4-288 | 低压铝板卷管件(氩弧焊) 管外径(mm以内) 920 | 10个 | 安装
C8-4-289 | 低压铝板卷管件(氩弧焊) 管外径(mm以内) 1020 | 10个 | 安装
C8-4-290 | 低压铜管件(氧乙炔焊) 管外径(mm以内) 20 | 10个 | 安装
C8-4-291 | 低压铜管件(氧乙炔焊) 管外径(mm以内) 30 | 10个 | 安装
C8-4-292 | 低压铜管件(氧乙炔焊) 管外径(mm以内) 40 | 10个 | 安装
C8-4-293 | 低压铜管件(氧乙炔焊) 管外径(mm以内) 50 | 10个 | 安装
C8-4-294 | 低压铜管件(氧乙炔焊) 管外径(mm以内) 65 | 10个 | 安装
C8-4-295 | 低压铜管件(氧乙炔焊) 管外径(mm以内) 75 | 10个 | 安装
C8-4-296 | 低压铜管件(氧乙炔焊) 管外径(mm以内) 85 | 10个 | 安装
C8-4-297 | 低压铜管件(氧乙炔焊) 管外径(mm以内) 100 | 10个 | 安装
C8-4-298 | 低压铜管件(氧乙炔焊) 管外径(mm以内) 120 | 10个 | 安装
C8-4-299 | 低压铜管件(氧乙炔焊) 管外径(mm以内) 150 | 10个 | 安装
C8-4-300 | 低压铜管件(氧乙炔焊) 管外径(mm以内) 185 | 10个 | 安装
C8-4-301 | 低压铜管件(氧乙炔焊) 管外径(mm以内) 200 | 10个 | 安装
C8-4-302 | 低压铜管件(氧乙炔焊) 管外径(mm以内) 250 | 10个 | 安装
C8-4-303 | 低压铜管件(氧乙炔焊) 管外径(mm以内) 300 | 10个 | 安装
C8-4-304 | 低压铜板卷管管件(氧乙炔焊) 管外径(mm以内) 155 | 10个 | 安装
C8-4-305 | 低压铜板卷管管件(氧乙炔焊) 管外径(mm以内) 205 | 10个 | 安装
C8-4-306 | 低压铜板卷管管件(氧乙炔焊) 管外径(mm以内) 255 | 10个 | 安装
C8-4-307 | 低压铜板卷管管件(氧乙炔焊) 管外径(mm以内) 305 | 10个 | 安装
C8-4-308 | 低压铜板卷管管件(氧乙炔焊) 管外径(mm以内) 355 | 10个 | 安装
C8-4-309 | 低压铜板卷管管件(氧乙炔焊) 管外径(mm以内) 405 | 10个 | 安装
C8-4-310 | 低压铜板卷管管件(氧乙炔焊) 管外径(mm以内) 505 | 10个 | 安装
C8-4-311 | 低压金属骨架复合管件(电熔连接) 管外径(mm以内) 20 | 10个 | 安装
C8-4-312 | 低压金属骨架复合管件(电熔连接) 管外径(mm以内) 25 | 10个 | 安装
C8-4-313 | 低压金属骨架复合管件(电熔连接) 管外径(mm以内) 32 | 10个 | 安装
C8-4-314 | 低压金属骨架复合管件(电熔连接) 管外径(mm以内) 40 | 10个 | 安装
C8-4-315 | 低压金属骨架复合管件(电熔连接) 管外径(mm以内) 50 | 10个 | 安装
C8-4-316 | 低压金属骨架复合管件(电熔连接) 管外径(mm以内) 65 | 10个 | 安装
C8-4-317 | 低压金属骨架复合管件(电熔连接) 管外径(mm以内) 80 | 10个 | 安装
C8-4-318 | 低压金属骨架复合管件(电熔连接) 管外径(mm以内) 100 | 10个 | 安装
C8-4-319 | 低压金属骨架复合管件(电熔连接) 管外径(mm以内) 125 | 10个 | 安装
C8-4-320 | 低压金属骨架复合管件(电熔连接) 管外径(mm以内) 150 | 10个 | 安装
C8-4-321 | 低压金属骨架复合管件(电熔连接) 管外径(mm以内) 200 | 10个 | 安装
C8-4-322 | 低压金属骨架复合管件(电熔连接) 管外径(mm以内) 250 | 10个 | 安装
C8-4-323 | 低压金属骨架复合管件(电熔连接) 管外径(mm以内) 300 | 10个 | 安装
C8-4-324 | 低压金属骨架复合管件(电熔连接) 管外径(mm以内) 350 | 10个 | 安装
C8-4-325 | 低压金属骨架复合管件(电熔连接) 管外径(mm以内) 400 | 10个 | 安装
C8-4-326 | 低压金属骨架复合管件(电熔连接) 管外径(mm以内) 450 | 10个 | 安装
C8-4-327 | 低压金属骨架复合管件(电熔连接) 管外径(mm以内) 500 | 10个 | 安装
C8-4-328 | 低压金属骨架复合管件(电熔连接) 管外径(mm以内) 600 | 10个 | 安装
C8-4-329 | 低压玻璃钢管件(法兰连接) 公称直径(mm以内) 25 | 10个 | 安装
C8-4-330 | 低压玻璃钢管件(法兰连接) 公称直径(mm以内) 32 | 10个 | 安装
C8-4-331 | 低压玻璃钢管件(法兰连接) 公称直径(mm以内) 40 | 10个 | 安装
C8-4-332 | 低压玻璃钢管件(法兰连接) 公称直径(mm以内) 50 | 10个 | 安装
C8-4-333 | 低压玻璃钢管件(法兰连接) 公称直径(mm以内) 65 | 10个 | 安装
C8-4-334 | 低压玻璃钢管件(法兰连接) 公称直径(mm以内) 80 | 10个 | 安装
C8-4-335 | 低压玻璃钢管件(法兰连接) 公称直径(mm以内) 100 | 10个 | 安装
C8-4-336 | 低压玻璃钢管件(法兰连接) 公称直径(mm以内) 125 | 10个 | 安装
C8-4-337 | 低压玻璃钢管件(法兰连接) 公称直径(mm以内) 150 | 10个 | 安装
C8-4-338 | 低压玻璃钢管件(法兰连接) 公称直径(mm以内) 200 | 10个 | 安装
C8-4-339 | 低压玻璃钢管件(法兰连接) 公称直径(mm以内) 250 | 10个 | 安装
C8-4-340 | 低压玻璃钢管件(法兰连接) 公称直径(mm以内) 300 | 10个 | 安装
C8-4-341 | 低压玻璃钢管件(法兰连接) 公称直径(mm以内) 350 | 10个 | 安装
C8-4-342 | 低压玻璃钢管件(法兰连接) 公称直径(mm以内) 400 | 10个 | 安装
C8-4-343 | 低压玻璃钢管件(法兰连接) 公称直径(mm以内) 450 | 10个 | 安装
C8-4-344 | 低压玻璃钢管件(法兰连接) 公称直径(mm以内) 500 | 10个 | 安装
C8-4-345 | 低压玻璃钢管件(承插) 公称直径(mm以内) 25 | 10个 | 安装
C8-4-346 | 低压玻璃钢管件(承插) 公称直径(mm以内) 32 | 10个 | 安装
C8-4-347 | 低压玻璃钢管件(承插) 公称直径(mm以内) 40 | 10个 | 安装
C8-4-348 | 低压玻璃钢管件(承插) 公称直径(mm以内) 50 | 10个 | 安装
C8-4-349 | 低压玻璃钢管件(承插) 公称直径(mm以内) 65 | 10个 | 安装
C8-4-350 | 低压玻璃钢管件(承插) 公称直径(mm以内) 80 | 10个 | 安装
C8-4-351 | 低压玻璃钢管件(承插) 公称直径(mm以内) 100 | 10个 | 安装
C8-4-352 | 低压玻璃钢管件(承插) 公称直径(mm以内) 125 | 10个 | 安装
C8-4-353 | 低压玻璃钢管件(承插) 公称直径(mm以内) 150 | 10个 | 安装
C8-4-354 | 低压玻璃钢管件(承插) 公称直径(mm以内) 200 | 10个 | 安装
C8-4-355 | 低压玻璃钢管件(承插) 公称直径(mm以内) 250 | 10个 | 安装
C8-4-356 | 低压玻璃钢管件(承插) 公称直径(mm以内) 300 | 10个 | 安装
C8-4-357 | 低压玻璃钢管件(承插) 公称直径(mm以内) 350 | 10个 | 安装
C8-4-358 | 低压玻璃钢管件(承插) 公称直径(mm以内) 400 | 10个 | 安装
C8-4-359 | 低压玻璃钢管件(承插) 公称直径(mm以内) 450 | 10个 | 安装
C8-4-360 | 低压玻璃钢管件(承插) 公称直径(mm以内) 500 | 10个 | 安装
C8-4-361 | 低压钢套钢保温管件(氩电联焊) 公称直径(mm以内) 100 | 10个 | 安装
C8-4-362 | 低压钢套钢保温管件(氩电联焊) 公称直径(mm以内) 200 | 10个 | 安装
C8-4-363 | 低压钢套钢保温管件(氩电联焊) 公称直径(mm以内) 250 | 10个 | 安装
C8-4-364 | 低压钢套钢保温管件(氩电联焊) 公称直径(mm以内) 300 | 10个 | 安装
C8-4-365 | 低压钢套钢保温管件(氩电联焊) 公称直径(mm以内) 350 | 10个 | 安装
C8-4-366 | 低压钢套钢保温管件(氩电联焊) 公称直径(mm以内) 400 | 10个 | 安装
C8-4-367 | 低压钢套钢保温管件(氩电联焊) 公称直径(mm以内) 450 | 10个 | 安装
C8-4-368 | 低压钢套钢保温管件(氩电联焊) 公称直径(mm以内) 500 | 10个 | 安装
C8-4-369 | 低压钢套钢保温管件(氩电联焊) 公称直径(mm以内) 600 | 10个 | 安装
C8-4-370 | 低压钢套钢保温管件(氩电联焊) 公称直径(mm以内) 700 | 10个 | 安装
C8-4-371 | 低压钢套钢保温管件(氩电联焊) 公称直径(mm以内) 800 | 10个 | 安装
C8-4-372 | 低压钢套钢保温管件(氩电联焊) 公称直径(mm以内) 900 | 10个 | 安装
C8-4-373 | 低压钢套钢保温管件(氩电联焊) 公称直径(mm以内) 1000 | 10个 | 安装
C8-4-374 | 低压钢套钢保温管件(氩电联焊) 公称直径(mm以内) 1200 | 10个 | 安装
C8-4-375 | 低压塑料管件(热熔焊) 管外径(mm以内) 20 | 10个 | 安装
C8-4-376 | 低压塑料管件(热熔焊) 管外径(mm以内) 25 | 10个 | 安装
C8-4-377 | 低压塑料管件(热熔焊) 管外径(mm以内) 32 | 10个 | 安装
C8-4-378 | 低压塑料管件(热熔焊) 管外径(mm以内) 40 | 10个 | 安装
C8-4-379 | 低压塑料管件(热熔焊) 管外径(mm以内) 50 | 10个 | 安装
C8-4-380 | 低压塑料管件(热熔焊) 管外径(mm以内) 75 | 10个 | 安装
C8-4-381 | 低压塑料管件(热熔焊) 管外径(mm以内) 90 | 10个 | 安装
C8-4-382 | 低压塑料管件(热熔焊) 管外径(mm以内) 110 | 10个 | 安装
C8-4-383 | 低压塑料管件(热熔焊) 管外径(mm以内) 125 | 10个 | 安装
C8-4-384 | 低压塑料管件(热熔焊) 管外径(mm以内) 150 | 10个 | 安装
C8-4-385 | 低压塑料管件(热熔焊) 管外径(mm以内) 180 | 10个 | 安装
C8-4-386 | 低压塑料管件(热熔焊) 管外径(mm以内) 200 | 10个 | 安装
C8-4-387 | 低压塑料管件(热熔焊) 管外径(mm以内) 250 | 10个 | 安装
"false"

## 068_Ⅴ 中压管件连接
C8-5-1 | 中压碳钢管件(电弧焊) 公称直径(mm以内) 15 | 10个 | 安装
C8-5-2 | 中压碳钢管件(电弧焊) 公称直径(mm以内) 20 | 10个 | 安装
C8-5-3 | 中压碳钢管件(电弧焊) 公称直径(mm以内) 25 | 10个 | 安装
C8-5-4 | 中压碳钢管件(电弧焊) 公称直径(mm以内) 32 | 10个 | 安装
C8-5-5 | 中压碳钢管件(电弧焊) 公称直径(mm以内) 40 | 10个 | 安装
C8-5-6 | 中压碳钢管件(电弧焊) 公称直径(mm以内) 50 | 10个 | 安装
C8-5-7 | 中压碳钢管件(电弧焊) 公称直径(mm以内) 65 | 10个 | 安装
C8-5-8 | 中压碳钢管件(电弧焊) 公称直径(mm以内) 80 | 10个 | 安装
C8-5-9 | 中压碳钢管件(电弧焊) 公称直径(mm以内) 100 | 10个 | 安装
C8-5-10 | 中压碳钢管件(电弧焊) 公称直径(mm以内) 125 | 10个 | 安装
C8-5-11 | 中压碳钢管件(电弧焊) 公称直径(mm以内) 150 | 10个 | 安装
C8-5-12 | 中压碳钢管件(电弧焊) 公称直径(mm以内) 200 | 10个 | 安装
C8-5-13 | 中压碳钢管件(电弧焊) 公称直径(mm以内) 250 | 10个 | 安装
C8-5-14 | 中压碳钢管件(电弧焊) 公称直径(mm以内) 300 | 10个 | 安装
C8-5-15 | 中压碳钢管件(电弧焊) 公称直径(mm以内) 350 | 10个 | 安装
C8-5-16 | 中压碳钢管件(电弧焊) 公称直径(mm以内) 400 | 10个 | 安装
C8-5-17 | 中压碳钢管件(电弧焊) 公称直径(mm以内) 450 | 10个 | 安装
C8-5-18 | 中压碳钢管件(电弧焊) 公称直径(mm以内) 500 | 10个 | 安装
C8-5-19 | 中压碳钢管件(电弧焊) 公称直径(mm以内) 600 | 10个 | 安装
C8-5-20 | 中压碳钢管件(氩电联焊) 公称直径(mm以内) 15 | 10个 | 安装
C8-5-21 | 中压碳钢管件(氩电联焊) 公称直径(mm以内) 20 | 10个 | 安装
C8-5-22 | 中压碳钢管件(氩电联焊) 公称直径(mm以内) 25 | 10个 | 安装
C8-5-23 | 中压碳钢管件(氩电联焊) 公称直径(mm以内) 32 | 10个 | 安装
C8-5-24 | 中压碳钢管件(氩电联焊) 公称直径(mm以内) 40 | 10个 | 安装
C8-5-25 | 中压碳钢管件(氩电联焊) 公称直径(mm以内) 50 | 10个 | 安装
C8-5-26 | 中压碳钢管件(氩电联焊) 公称直径(mm以内) 65 | 10个 | 安装
C8-5-27 | 中压碳钢管件(氩电联焊) 公称直径(mm以内) 80 | 10个 | 安装
C8-5-28 | 中压碳钢管件(氩电联焊) 公称直径(mm以内) 100 | 10个 | 安装
C8-5-29 | 中压碳钢管件(氩电联焊) 公称直径(mm以内) 125 | 10个 | 安装
C8-5-30 | 中压碳钢管件(氩电联焊) 公称直径(mm以内) 150 | 10个 | 安装
C8-5-31 | 中压碳钢管件(氩电联焊) 公称直径(mm以内) 200 | 10个 | 安装
C8-5-32 | 中压碳钢管件(氩电联焊) 公称直径(mm以内) 250 | 10个 | 安装
C8-5-33 | 中压碳钢管件(氩电联焊) 公称直径(mm以内) 300 | 10个 | 安装
C8-5-34 | 中压碳钢管件(氩电联焊) 公称直径(mm以内) 350 | 10个 | 安装
C8-5-35 | 中压碳钢管件(氩电联焊) 公称直径(mm以内) 400 | 10个 | 安装
C8-5-36 | 中压碳钢管件(氩电联焊) 公称直径(mm以内) 450 | 10个 | 安装
C8-5-37 | 中压碳钢管件(氩电联焊) 公称直径(mm以内) 500 | 10个 | 安装
C8-5-38 | 中压碳钢管件(氩电联焊) 公称直径(mm以内) 600 | 10个 | 安装
C8-5-39 | 中压螺旋卷管件(电弧焊) 公称直径(mm以内) 200 | 10个 | 安装
C8-5-40 | 中压螺旋卷管件(电弧焊) 公称直径(mm以内) 250 | 10个 | 安装
C8-5-41 | 中压螺旋卷管件(电弧焊) 公称直径(mm以内) 300 | 10个 | 安装
C8-5-42 | 中压螺旋卷管件(电弧焊) 公称直径(mm以内) 350 | 10个 | 安装
C8-5-43 | 中压螺旋卷管件(电弧焊) 公称直径(mm以内) 400 | 10个 | 安装
C8-5-44 | 中压螺旋卷管件(电弧焊) 公称直径(mm以内) 450 | 10个 | 安装
C8-5-45 | 中压螺旋卷管件(电弧焊) 公称直径(mm以内) 500 | 10个 | 安装
C8-5-46 | 中压螺旋卷管件(电弧焊) 公称直径(mm以内) 600 | 10个 | 安装
C8-5-47 | 中压螺旋卷管件(电弧焊) 公称直径(mm以内) 700 | 10个 | 安装
C8-5-48 | 中压螺旋卷管件(电弧焊) 公称直径(mm以内) 800 | 10个 | 安装
C8-5-49 | 中压螺旋卷管件(电弧焊) 公称直径(mm以内) 900 | 10个 | 安装
C8-5-50 | 中压螺旋卷管件(电弧焊) 公称直径(mm以内) 1000 | 10个 | 安装
C8-5-51 | 中压螺旋卷管件(氩电联焊) 公称直径(mm以内) 200 | 10个 | 安装
C8-5-52 | 中压螺旋卷管件(氩电联焊) 公称直径(mm以内) 250 | 10个 | 安装
C8-5-53 | 中压螺旋卷管件(氩电联焊) 公称直径(mm以内) 300 | 10个 | 安装
C8-5-54 | 中压螺旋卷管件(氩电联焊) 公称直径(mm以内) 350 | 10个 | 安装
C8-5-55 | 中压螺旋卷管件(氩电联焊) 公称直径(mm以内) 400 | 10个 | 安装
C8-5-56 | 中压螺旋卷管件(氩电联焊) 公称直径(mm以内) 450 | 10个 | 安装
C8-5-57 | 中压螺旋卷管件(氩电联焊) 公称直径(mm以内) 500 | 10个 | 安装
C8-5-58 | 中压不锈钢管件(电弧焊) 公称直径(mm以内) 15 | 10个 | 安装
C8-5-59 | 中压不锈钢管件(电弧焊) 公称直径(mm以内) 20 | 10个 | 安装
C8-5-60 | 中压不锈钢管件(电弧焊) 公称直径(mm以内) 25 | 10个 | 安装
C8-5-61 | 中压不锈钢管件(电弧焊) 公称直径(mm以内) 32 | 10个 | 安装
C8-5-62 | 中压不锈钢管件(电弧焊) 公称直径(mm以内) 40 | 10个 | 安装
C8-5-63 | 中压不锈钢管件(电弧焊) 公称直径(mm以内) 50 | 10个 | 安装
C8-5-64 | 中压不锈钢管件(电弧焊) 公称直径(mm以内) 65 | 10个 | 安装
C8-5-65 | 中压不锈钢管件(电弧焊) 公称直径(mm以内) 80 | 10个 | 安装
C8-5-66 | 中压不锈钢管件(电弧焊) 公称直径(mm以内) 100 | 10个 | 安装
C8-5-67 | 中压不锈钢管件(电弧焊) 公称直径(mm以内) 125 | 10个 | 安装
C8-5-68 | 中压不锈钢管件(电弧焊) 公称直径(mm以内) 150 | 10个 | 安装
C8-5-69 | 中压不锈钢管件(电弧焊) 公称直径(mm以内) 200 | 10个 | 安装
C8-5-70 | 中压不锈钢管件(电弧焊) 公称直径(mm以内) 250 | 10个 | 安装
C8-5-71 | 中压不锈钢管件(电弧焊) 公称直径(mm以内) 300 | 10个 | 安装
C8-5-72 | 中压不锈钢管件(电弧焊) 公称直径(mm以内) 350 | 10个 | 安装
C8-5-73 | 中压不锈钢管件(电弧焊) 公称直径(mm以内) 400 | 10个 | 安装
C8-5-74 | 中压不锈钢管件(电弧焊) 公称直径(mm以内) 450 | 10个 | 安装
C8-5-75 | 中压不锈钢管件(电弧焊) 公称直径(mm以内) 500 | 10个 | 安装
C8-5-76 | 中压不锈钢管管件(氩电联焊) 公称直径(mm以内) 50 | 10个 | 安装
C8-5-77 | 中压不锈钢管管件(氩电联焊) 公称直径(mm以内) 65 | 10个 | 安装
C8-5-78 | 中压不锈钢管管件(氩电联焊) 公称直径(mm以内) 80 | 10个 | 安装
C8-5-79 | 中压不锈钢管管件(氩电联焊) 公称直径(mm以内) 100 | 10个 | 安装
C8-5-80 | 中压不锈钢管管件(氩电联焊) 公称直径(mm以内) 125 | 10个 | 安装
C8-5-81 | 中压不锈钢管管件(氩电联焊) 公称直径(mm以内) 150 | 10个 | 安装
C8-5-82 | 中压不锈钢管管件(氩电联焊) 公称直径(mm以内) 200 | 10个 | 安装
C8-5-83 | 中压不锈钢管管件(氩电联焊) 公称直径(mm以内) 250 | 10个 | 安装
C8-5-84 | 中压不锈钢管管件(氩电联焊) 公称直径(mm以内) 300 | 10个 | 安装
C8-5-85 | 中压不锈钢管管件(氩电联焊) 公称直径(mm以内) 350 | 10个 | 安装
C8-5-86 | 中压不锈钢管管件(氩电联焊) 公称直径(mm以内) 400 | 10个 | 安装
C8-5-87 | 中压不锈钢管管件(氩电联焊) 公称直径(mm以内) 450 | 10个 | 安装
C8-5-88 | 中压不锈钢管管件(氩电联焊) 公称直径(mm以内) 500 | 10个 | 安装
C8-5-89 | 中压不锈钢管件(氩弧焊) 公称直径(mm以内) 15 | 10个 | 安装
C8-5-90 | 中压不锈钢管件(氩弧焊) 公称直径(mm以内) 20 | 10个 | 安装
C8-5-91 | 中压不锈钢管件(氩弧焊) 公称直径(mm以内) 25 | 10个 | 安装
C8-5-92 | 中压不锈钢管件(氩弧焊) 公称直径(mm以内) 32 | 10个 | 安装
C8-5-93 | 中压不锈钢管件(氩弧焊) 公称直径(mm以内) 40 | 10个 | 安装
C8-5-94 | 中压不锈钢管件(氩弧焊) 公称直径(mm以内) 50 | 10个 | 安装
C8-5-95 | 中压不锈钢管件(氩弧焊) 公称直径(mm以内) 65 | 10个 | 安装
C8-5-96 | 中压不锈钢管件(氩弧焊) 公称直径(mm以内) 80 | 10个 | 安装
C8-5-97 | 中压不锈钢管件(氩弧焊) 公称直径(mm以内) 100 | 10个 | 安装
C8-5-98 | 中压不锈钢管件(氩弧焊) 公称直径(mm以内) 125 | 10个 | 安装
C8-5-99 | 中压不锈钢管件(氩弧焊) 公称直径(mm以内) 150 | 10个 | 安装
C8-5-100 | 中压不锈钢管件(氩弧焊) 公称直径(mm以内) 200 | 10个 | 安装
C8-5-101 | 中压合金钢管件(电弧焊) 公称直径(mm以内) 15 | 10个 | 安装
C8-5-102 | 中压合金钢管件(电弧焊) 公称直径(mm以内) 20 | 10个 | 安装
C8-5-103 | 中压合金钢管件(电弧焊) 公称直径(mm以内) 25 | 10个 | 安装
C8-5-104 | 中压合金钢管件(电弧焊) 公称直径(mm以内) 32 | 10个 | 安装
C8-5-105 | 中压合金钢管件(电弧焊) 公称直径(mm以内) 40 | 10个 | 安装
C8-5-106 | 中压合金钢管件(电弧焊) 公称直径(mm以内) 50 | 10个 | 安装
C8-5-107 | 中压合金钢管件(电弧焊) 公称直径(mm以内) 65 | 10个 | 安装
C8-5-108 | 中压合金钢管件(电弧焊) 公称直径(mm以内) 80 | 10个 | 安装
C8-5-109 | 中压合金钢管件(电弧焊) 公称直径(mm以内) 100 | 10个 | 安装
C8-5-110 | 中压合金钢管件(电弧焊) 公称直径(mm以内) 125 | 10个 | 安装
C8-5-111 | 中压合金钢管件(电弧焊) 公称直径(mm以内) 150 | 10个 | 安装
C8-5-112 | 中压合金钢管件(电弧焊) 公称直径(mm以内) 200 | 10个 | 安装
C8-5-113 | 中压合金钢管件(电弧焊) 公称直径(mm以内) 250 | 10个 | 安装
C8-5-114 | 中压合金钢管件(电弧焊) 公称直径(mm以内) 300 | 10个 | 安装
C8-5-115 | 中压合金钢管件(电弧焊) 公称直径(mm以内) 350 | 10个 | 安装
C8-5-116 | 中压合金钢管件(电弧焊) 公称直径(mm以内) 400 | 10个 | 安装
C8-5-117 | 中压合金钢管件(电弧焊) 公称直径(mm以内) 450 | 10个 | 安装
C8-5-118 | 中压合金钢管件(电弧焊) 公称直径(mm以内) 500 | 10个 | 安装
C8-5-119 | 中压合金钢管件(电弧焊) 公称直径(mm以内) 600 | 10个 | 安装
C8-5-120 | 中压合金钢管件(氩电联焊) 公称直径(mm以内) 20 | 10个 | 安装
C8-5-121 | 中压合金钢管件(氩电联焊) 公称直径(mm以内) 25 | 10个 | 安装
C8-5-122 | 中压合金钢管件(氩电联焊) 公称直径(mm以内) 32 | 10个 | 安装
C8-5-123 | 中压合金钢管件(氩电联焊) 公称直径(mm以内) 40 | 10个 | 安装
C8-5-124 | 中压合金钢管件(氩电联焊) 公称直径(mm以内) 50 | 10个 | 安装
C8-5-125 | 中压合金钢管件(氩电联焊) 公称直径(mm以内) 65 | 10个 | 安装
C8-5-126 | 中压合金钢管件(氩电联焊) 公称直径(mm以内) 80 | 10个 | 安装
C8-5-127 | 中压合金钢管件(氩电联焊) 公称直径(mm以内) 100 | 10个 | 安装
C8-5-128 | 中压合金钢管件(氩电联焊) 公称直径(mm以内) 125 | 10个 | 安装
C8-5-129 | 中压合金钢管件(氩电联焊) 公称直径(mm以内) 150 | 10个 | 安装
C8-5-130 | 中压合金钢管件(氩电联焊) 公称直径(mm以内) 200 | 10个 | 安装
C8-5-131 | 中压合金钢管件(氩电联焊) 公称直径(mm以内) 250 | 10个 | 安装
C8-5-132 | 中压合金钢管件(氩电联焊) 公称直径(mm以内) 300 | 10个 | 安装
C8-5-133 | 中压合金钢管件(氩电联焊) 公称直径(mm以内) 350 | 10个 | 安装
C8-5-134 | 中压合金钢管件(氩电联焊) 公称直径(mm以内) 400 | 10个 | 安装
C8-5-135 | 中压合金钢管件(氩电联焊) 公称直径(mm以内) 450 | 10个 | 安装
C8-5-136 | 中压合金钢管件(氩电联焊) 公称直径(mm以内) 500 | 10个 | 安装
C8-5-137 | 中压合金钢管件(氩电联焊) 公称直径(mm以内) 600 | 10个 | 安装
C8-5-138 | 中压合金钢管件(氩弧焊) 公称直径(mm以内) 15 | 10个 | 安装
C8-5-139 | 中压合金钢管件(氩弧焊) 公称直径(mm以内) 20 | 10个 | 安装
C8-5-140 | 中压合金钢管件(氩弧焊) 公称直径(mm以内) 25 | 10个 | 安装
C8-5-141 | 中压合金钢管件(氩弧焊) 公称直径(mm以内) 32 | 10个 | 安装
C8-5-142 | 中压合金钢管件(氩弧焊) 公称直径(mm以内) 40 | 10个 | 安装
C8-5-143 | 中压合金钢管件(氩弧焊) 公称直径(mm以内) 50 | 10个 | 安装
C8-5-144 | 中压合金钢管件(氩弧焊) 公称直径(mm以内) 65 | 10个 | 安装
C8-5-145 | 中压合金钢管件(氩弧焊) 公称直径(mm以内) 80 | 10个 | 安装
C8-5-146 | 中压合金钢管件(氩弧焊) 公称直径(mm以内) 100 | 10个 | 安装
C8-5-147 | 中压合金钢管件(氩弧焊) 公称直径(mm以内) 125 | 10个 | 安装
C8-5-148 | 中压合金钢管件(氩弧焊) 公称直径(mm以内) 150 | 10个 | 安装
C8-5-149 | 中压合金钢管件(氩弧焊) 公称直径(mm以内) 200 | 10个 | 安装
C8-5-150 | 中压铜管件(氧乙炔焊) 管外径(mm以内) 20 | 10个 | 安装
C8-5-151 | 中压铜管件(氧乙炔焊) 管外径(mm以内) 30 | 10个 | 安装
C8-5-152 | 中压铜管件(氧乙炔焊) 管外径(mm以内) 40 | 10个 | 安装
C8-5-153 | 中压铜管件(氧乙炔焊) 管外径(mm以内) 50 | 10个 | 安装
C8-5-154 | 中压铜管件(氧乙炔焊) 管外径(mm以内) 65 | 10个 | 安装
C8-5-155 | 中压铜管件(氧乙炔焊) 管外径(mm以内) 75 | 10个 | 安装
C8-5-156 | 中压铜管件(氧乙炔焊) 管外径(mm以内) 85 | 10个 | 安装
C8-5-157 | 中压铜管件(氧乙炔焊) 管外径(mm以内) 100 | 10个 | 安装
C8-5-158 | 中压铜管件(氧乙炔焊) 管外径(mm以内) 120 | 10个 | 安装
C8-5-159 | 中压铜管件(氧乙炔焊) 管外径(mm以内) 150 | 10个 | 安装
C8-5-160 | 中压铜管件(氧乙炔焊) 管外径(mm以内) 185 | 10个 | 安装
C8-5-161 | 中压铜管件(氧乙炔焊) 管外径(mm以内) 200 | 10个 | 安装
C8-5-162 | 中压铜管件(氧乙炔焊) 管外径(mm以内) 250 | 10个 | 安装
C8-5-163 | 中压铜管件(氧乙炔焊) 管外径(mm以内) 300 | 10个 | 安装
C8-5-164 | 中压钢套钢保温管件(氩电联焊) 公称直径(mm以内) 100 | 10个 | 安装
C8-5-165 | 中压钢套钢保温管件(氩电联焊) 公称直径(mm以内) 200 | 10个 | 安装
C8-5-166 | 中压钢套钢保温管件(氩电联焊) 公称直径(mm以内) 250 | 10个 | 安装
C8-5-167 | 中压钢套钢保温管件(氩电联焊) 公称直径(mm以内) 300 | 10个 | 安装
C8-5-168 | 中压钢套钢保温管件(氩电联焊) 公称直径(mm以内) 350 | 10个 | 安装
C8-5-169 | 中压钢套钢保温管件(氩电联焊) 公称直径(mm以内) 400 | 10个 | 安装
C8-5-170 | 中压钢套钢保温管件(氩电联焊) 公称直径(mm以内) 450 | 10个 | 安装
C8-5-171 | 中压钢套钢保温管件(氩电联焊) 公称直径(mm以内) 500 | 10个 | 安装
C8-5-172 | 中压钢套钢保温管件(氩电联焊) 公称直径(mm以内) 600 | 10个 | 安装
C8-5-173 | 中压钢套钢保温管件(氩电联焊) 公称直径(mm以内) 700 | 10个 | 安装
C8-5-174 | 中压钢套钢保温管件(氩电联焊) 公称直径(mm以内) 800 | 10个 | 安装
C8-5-175 | 中压钢套钢保温管件(氩电联焊) 公称直径(mm以内) 900 | 10个 | 安装
C8-5-176 | 中压钢套钢保温管件(氩电联焊) 公称直径(mm以内) 1000 | 10个 | 安装
C8-5-177 | 中压钢套钢保温管件(氩电联焊) 公称直径(mm以内) 1200 | 10个 | 安装
"false"

## 069_Ⅵ 高压管件连接
C8-6-1 | 高压碳钢管件(电弧焊) 公称直径(mm以内) 15 | 10个 | 安装
C8-6-2 | 高压碳钢管件(电弧焊) 公称直径(mm以内) 20 | 10个 | 安装
C8-6-3 | 高压碳钢管件(电弧焊) 公称直径(mm以内) 25 | 10个 | 安装
C8-6-4 | 高压碳钢管件(电弧焊) 公称直径(mm以内) 32 | 10个 | 安装
C8-6-5 | 高压碳钢管件(电弧焊) 公称直径(mm以内) 40 | 10个 | 安装
C8-6-6 | 高压碳钢管件(电弧焊) 公称直径(mm以内) 50 | 10个 | 安装
C8-6-7 | 高压碳钢管件(电弧焊) 公称直径(mm以内) 65 | 10个 | 安装
C8-6-8 | 高压碳钢管件(电弧焊) 公称直径(mm以内) 80 | 10个 | 安装
C8-6-9 | 高压碳钢管件(电弧焊) 公称直径(mm以内) 100 | 10个 | 安装
C8-6-10 | 高压碳钢管件(电弧焊) 公称直径(mm以内) 125 | 10个 | 安装
C8-6-11 | 高压碳钢管件(电弧焊) 公称直径(mm以内) 150 | 10个 | 安装
C8-6-12 | 高压碳钢管件(电弧焊) 公称直径(mm以内) 200 | 10个 | 安装
C8-6-13 | 高压碳钢管件(电弧焊) 公称直径(mm以内) 250 | 10个 | 安装
C8-6-14 | 高压碳钢管件(电弧焊) 公称直径(mm以内) 300 | 10个 | 安装
C8-6-15 | 高压碳钢管件(电弧焊) 公称直径(mm以内) 350 | 10个 | 安装
C8-6-16 | 高压碳钢管件(电弧焊) 公称直径(mm以内) 400 | 10个 | 安装
C8-6-17 | 高压碳钢管件(电弧焊) 公称直径(mm以内) 450 | 10个 | 安装
C8-6-18 | 高压碳钢管件(电弧焊) 公称直径(mm以内) 500 | 10个 | 安装
C8-6-19 | 高压碳钢管件(电弧焊) 公称直径(mm以内) 600 | 10个 | 安装
C8-6-20 | 高压碳钢管件(氩电联焊) 公称直径(mm以内) 15 | 10个 | 安装
C8-6-21 | 高压碳钢管件(氩电联焊) 公称直径(mm以内) 20 | 10个 | 安装
C8-6-22 | 高压碳钢管件(氩电联焊) 公称直径(mm以内) 25 | 10个 | 安装
C8-6-23 | 高压碳钢管件(氩电联焊) 公称直径(mm以内) 32 | 10个 | 安装
C8-6-24 | 高压碳钢管件(氩电联焊) 公称直径(mm以内) 40 | 10个 | 安装
C8-6-25 | 高压碳钢管件(氩电联焊) 公称直径(mm以内) 50 | 10个 | 安装
C8-6-26 | 高压碳钢管件(氩电联焊) 公称直径(mm以内) 65 | 10个 | 安装
C8-6-27 | 高压碳钢管件(氩电联焊) 公称直径(mm以内) 80 | 10个 | 安装
C8-6-28 | 高压碳钢管件(氩电联焊) 公称直径(mm以内) 100 | 10个 | 安装
C8-6-29 | 高压碳钢管件(氩电联焊) 公称直径(mm以内) 125 | 10个 | 安装
C8-6-30 | 高压碳钢管件(氩电联焊) 公称直径(mm以内) 150 | 10个 | 安装
C8-6-31 | 高压碳钢管件(氩电联焊) 公称直径(mm以内) 200 | 10个 | 安装
C8-6-32 | 高压碳钢管件(氩电联焊) 公称直径(mm以内) 250 | 10个 | 安装
C8-6-33 | 高压碳钢管件(氩电联焊) 公称直径(mm以内) 300 | 10个 | 安装
C8-6-34 | 高压碳钢管件(氩电联焊) 公称直径(mm以内) 350 | 10个 | 安装
C8-6-35 | 高压碳钢管件(氩电联焊) 公称直径(mm以内) 400 | 10个 | 安装
C8-6-36 | 高压碳钢管件(氩电联焊) 公称直径(mm以内) 450 | 10个 | 安装
C8-6-37 | 高压碳钢管件(氩电联焊) 公称直径(mm以内) 500 | 10个 | 安装
C8-6-38 | 高压碳钢管件(氩电联焊) 公称直径(mm以内) 600 | 10个 | 安装
C8-6-39 | 高压不锈钢管件(电弧焊) 公称直径(mm以内) 15 | 10个 | 安装
C8-6-40 | 高压不锈钢管件(电弧焊) 公称直径(mm以内) 20 | 10个 | 安装
C8-6-41 | 高压不锈钢管件(电弧焊) 公称直径(mm以内) 25 | 10个 | 安装
C8-6-42 | 高压不锈钢管件(电弧焊) 公称直径(mm以内) 32 | 10个 | 安装
C8-6-43 | 高压不锈钢管件(电弧焊) 公称直径(mm以内) 40 | 10个 | 安装
C8-6-44 | 高压不锈钢管件(电弧焊) 公称直径(mm以内) 50 | 10个 | 安装
C8-6-45 | 高压不锈钢管件(电弧焊) 公称直径(mm以内) 65 | 10个 | 安装
C8-6-46 | 高压不锈钢管件(电弧焊) 公称直径(mm以内) 80 | 10个 | 安装
C8-6-47 | 高压不锈钢管件(电弧焊) 公称直径(mm以内) 100 | 10个 | 安装
C8-6-48 | 高压不锈钢管件(电弧焊) 公称直径(mm以内) 125 | 10个 | 安装
C8-6-49 | 高压不锈钢管件(电弧焊) 公称直径(mm以内) 150 | 10个 | 安装
C8-6-50 | 高压不锈钢管件(电弧焊) 公称直径(mm以内) 200 | 10个 | 安装
C8-6-51 | 高压不锈钢管件(电弧焊) 公称直径(mm以内) 250 | 10个 | 安装
C8-6-52 | 高压不锈钢管件(电弧焊) 公称直径(mm以内) 300 | 10个 | 安装
C8-6-53 | 高压不锈钢管件(电弧焊) 公称直径(mm以内) 350 | 10个 | 安装
C8-6-54 | 高压不锈钢管件(电弧焊) 公称直径(mm以内) 400 | 10个 | 安装
C8-6-55 | 高压不锈钢管件(电弧焊) 公称直径(mm以内) 450 | 10个 | 安装
C8-6-56 | 高压不锈钢管件(电弧焊) 公称直径(mm以内) 500 | 10个 | 安装
C8-6-57 | 高压不锈钢管件(氩电联焊) 公称直径(mm以内) 15 | 10个 | 安装
C8-6-58 | 高压不锈钢管件(氩电联焊) 公称直径(mm以内) 20 | 10个 | 安装
C8-6-59 | 高压不锈钢管件(氩电联焊) 公称直径(mm以内) 25 | 10个 | 安装
C8-6-60 | 高压不锈钢管件(氩电联焊) 公称直径(mm以内) 32 | 10个 | 安装
C8-6-61 | 高压不锈钢管件(氩电联焊) 公称直径(mm以内) 40 | 10个 | 安装
C8-6-62 | 高压不锈钢管件(氩电联焊) 公称直径(mm以内) 50 | 10个 | 安装
C8-6-63 | 高压不锈钢管件(氩电联焊) 公称直径(mm以内) 65 | 10个 | 安装
C8-6-64 | 高压不锈钢管件(氩电联焊) 公称直径(mm以内) 80 | 10个 | 安装
C8-6-65 | 高压不锈钢管件(氩电联焊) 公称直径(mm以内) 100 | 10个 | 安装
C8-6-66 | 高压不锈钢管件(氩电联焊) 公称直径(mm以内) 125 | 10个 | 安装
C8-6-67 | 高压不锈钢管件(氩电联焊) 公称直径(mm以内) 150 | 10个 | 安装
C8-6-68 | 高压不锈钢管件(氩电联焊) 公称直径(mm以内) 200 | 10个 | 安装
C8-6-69 | 高压不锈钢管件(氩电联焊) 公称直径(mm以内) 250 | 10个 | 安装
C8-6-70 | 高压不锈钢管件(氩电联焊) 公称直径(mm以内) 300 | 10个 | 安装
C8-6-71 | 高压不锈钢管件(氩电联焊) 公称直径(mm以内) 350 | 10个 | 安装
C8-6-72 | 高压不锈钢管件(氩电联焊) 公称直径(mm以内) 400 | 10个 | 安装
C8-6-73 | 高压不锈钢管件(氩电联焊) 公称直径(mm以内) 450 | 10个 | 安装
C8-6-74 | 高压不锈钢管件(氩电联焊) 公称直径(mm以内) 500 | 10个 | 安装
C8-6-75 | 高压合金钢管件(电弧焊) 公称直径(mm以内) 15 | 10个 | 安装
C8-6-76 | 高压合金钢管件(电弧焊) 公称直径(mm以内) 20 | 10个 | 安装
C8-6-77 | 高压合金钢管件(电弧焊) 公称直径(mm以内) 25 | 10个 | 安装
C8-6-78 | 高压合金钢管件(电弧焊) 公称直径(mm以内) 32 | 10个 | 安装
C8-6-79 | 高压合金钢管件(电弧焊) 公称直径(mm以内) 40 | 10个 | 安装
C8-6-80 | 高压合金钢管件(电弧焊) 公称直径(mm以内) 50 | 10个 | 安装
C8-6-81 | 高压合金钢管件(电弧焊) 公称直径(mm以内) 65 | 10个 | 安装
C8-6-82 | 高压合金钢管件(电弧焊) 公称直径(mm以内) 80 | 10个 | 安装
C8-6-83 | 高压合金钢管件(电弧焊) 公称直径(mm以内) 100 | 10个 | 安装
C8-6-84 | 高压合金钢管件(电弧焊) 公称直径(mm以内) 125 | 10个 | 安装
C8-6-85 | 高压合金钢管件(电弧焊) 公称直径(mm以内) 150 | 10个 | 安装
C8-6-86 | 高压合金钢管件(电弧焊) 公称直径(mm以内) 200 | 10个 | 安装
C8-6-87 | 高压合金钢管件(电弧焊) 公称直径(mm以内) 250 | 10个 | 安装
C8-6-88 | 高压合金钢管件(电弧焊) 公称直径(mm以内) 300 | 10个 | 安装
C8-6-89 | 高压合金钢管件(电弧焊) 公称直径(mm以内) 350 | 10个 | 安装
C8-6-90 | 高压合金钢管件(电弧焊) 公称直径(mm以内) 400 | 10个 | 安装
C8-6-91 | 高压合金钢管件(电弧焊) 公称直径(mm以内) 450 | 10个 | 安装
C8-6-92 | 高压合金钢管件(电弧焊) 公称直径(mm以内) 500 | 10个 | 安装
C8-6-93 | 高压合金钢管件(电弧焊) 公称直径(mm以内) 600 | 10个 | 安装
C8-6-94 | 高压合金钢管件(氩电联焊) 公称直径(mm以内) 15 | 10个 | 安装
C8-6-95 | 高压合金钢管件(氩电联焊) 公称直径(mm以内) 20 | 10个 | 安装
C8-6-96 | 高压合金钢管件(氩电联焊) 公称直径(mm以内) 25 | 10个 | 安装
C8-6-97 | 高压合金钢管件(氩电联焊) 公称直径(mm以内) 32 | 10个 | 安装
C8-6-98 | 高压合金钢管件(氩电联焊) 公称直径(mm以内) 40 | 10个 | 安装
C8-6-99 | 高压合金钢管件(氩电联焊) 公称直径(mm以内) 50 | 10个 | 安装
C8-6-100 | 高压合金钢管件(氩电联焊) 公称直径(mm以内) 65 | 10个 | 安装
C8-6-101 | 高压合金钢管件(氩电联焊) 公称直径(mm以内) 80 | 10个 | 安装
C8-6-102 | 高压合金钢管件(氩电联焊) 公称直径(mm以内) 100 | 10个 | 安装
C8-6-103 | 高压合金钢管件(氩电联焊) 公称直径(mm以内) 125 | 10个 | 安装
C8-6-104 | 高压合金钢管件(氩电联焊) 公称直径(mm以内) 150 | 10个 | 安装
C8-6-105 | 高压合金钢管件(氩电联焊) 公称直径(mm以内) 200 | 10个 | 安装
C8-6-106 | 高压合金钢管件(氩电联焊) 公称直径(mm以内) 250 | 10个 | 安装
C8-6-107 | 高压合金钢管件(氩电联焊) 公称直径(mm以内) 300 | 10个 | 安装
C8-6-108 | 高压合金钢管件(氩电联焊) 公称直径(mm以内) 350 | 10个 | 安装
C8-6-109 | 高压合金钢管件(氩电联焊) 公称直径(mm以内) 400 | 10个 | 安装
C8-6-110 | 高压合金钢管件(氩电联焊) 公称直径(mm以内) 450 | 10个 | 安装
C8-6-111 | 高压合金钢管件(氩电联焊) 公称直径(mm以内) 500 | 10个 | 安装
C8-6-112 | 高压合金钢管件(氩电联焊) 公称直径(mm以内) 600 | 10个 | 安装
"false"

## 070_Ⅶ 低压阀门安装
C8-7-1 | 低压螺纹阀门 公称直径(mm以内) 15 | 个 | 安装
C8-7-2 | 低压螺纹阀门 公称直径(mm以内) 20 | 个 | 安装
C8-7-3 | 低压螺纹阀门 公称直径(mm以内) 25 | 个 | 安装
C8-7-4 | 低压螺纹阀门 公称直径(mm以内) 32 | 个 | 安装
C8-7-5 | 低压螺纹阀门 公称直径(mm以内) 40 | 个 | 安装
C8-7-6 | 低压螺纹阀门 公称直径(mm以内) 50 | 个 | 安装
C8-7-7 | 低压焊接阀门 公称直径(mm以内) 15 | 个 | 安装
C8-7-8 | 低压焊接阀门 公称直径(mm以内) 20 | 个 | 安装
C8-7-9 | 低压焊接阀门 公称直径(mm以内) 25 | 个 | 安装
C8-7-10 | 低压焊接阀门 公称直径(mm以内) 32 | 个 | 安装
C8-7-11 | 低压焊接阀门 公称直径(mm以内) 40 | 个 | 安装
C8-7-12 | 低压焊接阀门 公称直径(mm以内) 50 | 个 | 安装
C8-7-13 | 低压法兰阀门 公称直径(mm以内) 15 | 个 | 安装
C8-7-14 | 低压法兰阀门 公称直径(mm以内) 20 | 个 | 安装
C8-7-15 | 低压法兰阀门 公称直径(mm以内) 25 | 个 | 安装
C8-7-16 | 低压法兰阀门 公称直径(mm以内) 32 | 个 | 安装
C8-7-17 | 低压法兰阀门 公称直径(mm以内) 40 | 个 | 安装
C8-7-18 | 低压法兰阀门 公称直径(mm以内) 50 | 个 | 安装
C8-7-19 | 低压法兰阀门 公称直径(mm以内) 65 | 个 | 安装
C8-7-20 | 低压法兰阀门 公称直径(mm以内) 80 | 个 | 安装
C8-7-21 | 低压法兰阀门 公称直径(mm以内) 100 | 个 | 安装
C8-7-22 | 低压法兰阀门 公称直径(mm以内) 125 | 个 | 安装
C8-7-23 | 低压法兰阀门 公称直径(mm以内) 150 | 个 | 安装
C8-7-24 | 低压法兰阀门 公称直径(mm以内) 200 | 个 | 安装
C8-7-25 | 低压法兰阀门 公称直径(mm以内) 250 | 个 | 安装
C8-7-26 | 低压法兰阀门 公称直径(mm以内) 300 | 个 | 安装
C8-7-27 | 低压法兰阀门 公称直径(mm以内) 350 | 个 | 安装
C8-7-28 | 低压法兰阀门 公称直径(mm以内) 400 | 个 | 安装
C8-7-29 | 低压法兰阀门 公称直径(mm以内) 450 | 个 | 安装
C8-7-30 | 低压法兰阀门 公称直径(mm以内) 500 | 个 | 安装
C8-7-31 | 低压法兰阀门 公称直径(mm以内) 600 | 个 | 安装
C8-7-32 | 低压法兰阀门 公称直径(mm以内) 700 | 个 | 安装
C8-7-33 | 低压法兰阀门 公称直径(mm以内) 800 | 个 | 安装
C8-7-34 | 低压法兰阀门 公称直径(mm以内) 900 | 个 | 安装
C8-7-35 | 低压法兰阀门 公称直径(mm以内) 1000 | 个 | 安装
C8-7-36 | 低压法兰阀门 公称直径(mm以内) 1200 | 个 | 安装
C8-7-37 | 低压法兰阀门 公称直径(mm以内) 1400 | 个 | 安装
C8-7-38 | 低压法兰阀门 公称直径(mm以内) 1600 | 个 | 安装
C8-7-39 | 低压法兰阀门 公称直径(mm以内) 1800 | 个 | 安装
C8-7-40 | 低压法兰阀门 公称直径(mm以内) 2000 | 个 | 安装
C8-7-41 | 低压齿轮、液压传动、电动阀门 公称直径(mm以内) 100 | 个 | 安装
C8-7-42 | 低压齿轮、液压传动、电动阀门 公称直径(mm以内) 125 | 个 | 安装
C8-7-43 | 低压齿轮、液压传动、电动阀门 公称直径(mm以内) 150 | 个 | 安装
C8-7-44 | 低压齿轮、液压传动、电动阀门 公称直径(mm以内) 200 | 个 | 安装
C8-7-45 | 低压齿轮、液压传动、电动阀门 公称直径(mm以内) 250 | 个 | 安装
C8-7-46 | 低压齿轮、液压传动、电动阀门 公称直径(mm以内) 300 | 个 | 安装
C8-7-47 | 低压齿轮、液压传动、电动阀门 公称直径(mm以内) 350 | 个 | 安装
C8-7-48 | 低压齿轮、液压传动、电动阀门 公称直径(mm以内) 400 | 个 | 安装
C8-7-49 | 低压齿轮、液压传动、电动阀门 公称直径(mm以内) 450 | 个 | 安装
C8-7-50 | 低压齿轮、液压传动、电动阀门 公称直径(mm以内) 500 | 个 | 安装
C8-7-51 | 低压齿轮、液压传动、电动阀门 公称直径(mm以内) 600 | 个 | 安装
C8-7-52 | 低压齿轮、液压传动、电动阀门 公称直径(mm以内) 700 | 个 | 安装
C8-7-53 | 低压齿轮、液压传动、电动阀门 公称直径(mm以内) 800 | 个 | 安装
C8-7-54 | 低压齿轮、液压传动、电动阀门 公称直径(mm以内) 900 | 个 | 安装
C8-7-55 | 低压齿轮、液压传动、电动阀门 公称直径(mm以内) 1000 | 个 | 安装
C8-7-56 | 低压齿轮、液压传动、电动阀门 公称直径(mm以内) 1200 | 个 | 安装
C8-7-57 | 低压齿轮、液压传动、电动阀门 公称直径(mm以内) 1400 | 个 | 安装
C8-7-58 | 低压齿轮、液压传动、电动阀门 公称直径(mm以内) 1600 | 个 | 安装
C8-7-59 | 低压齿轮、液压传动、电动阀门 公称直径(mm以内) 1800 | 个 | 安装
C8-7-60 | 低压齿轮、液压传动、电动阀门 公称直径(mm以内) 2000 | 个 | 安装
C8-7-61 | 低压安全阀门(螺纹连接) 公称直径(mm以内) 15 | 个 | 安装
C8-7-62 | 低压安全阀门(螺纹连接) 公称直径(mm以内) 20 | 个 | 安装
C8-7-63 | 低压安全阀门(螺纹连接) 公称直径(mm以内) 25 | 个 | 安装
C8-7-64 | 低压安全阀门(螺纹连接) 公称直径(mm以内) 32 | 个 | 安装
C8-7-65 | 低压安全阀门(螺纹连接) 公称直径(mm以内) 40 | 个 | 安装
C8-7-66 | 低压安全阀门(螺纹连接) 公称直径(mm以内) 50 | 个 | 安装
C8-7-67 | 低压安全阀门(法兰连接) 公称直径(mm以内) 15 | 个 | 安装
C8-7-68 | 低压安全阀门(法兰连接) 公称直径(mm以内) 20 | 个 | 安装
C8-7-69 | 低压安全阀门(法兰连接) 公称直径(mm以内) 25 | 个 | 安装
C8-7-70 | 低压安全阀门(法兰连接) 公称直径(mm以内) 32 | 个 | 安装
C8-7-71 | 低压安全阀门(法兰连接) 公称直径(mm以内) 40 | 个 | 安装
C8-7-72 | 低压安全阀门(法兰连接) 公称直径(mm以内) 50 | 个 | 安装
C8-7-73 | 低压安全阀门(法兰连接) 公称直径(mm以内) 65 | 个 | 安装
C8-7-74 | 低压安全阀门(法兰连接) 公称直径(mm以内) 80 | 个 | 安装
C8-7-75 | 低压安全阀门(法兰连接) 公称直径(mm以内) 100 | 个 | 安装
C8-7-76 | 低压安全阀门(法兰连接) 公称直径(mm以内) 125 | 个 | 安装
C8-7-77 | 低压安全阀门(法兰连接) 公称直径(mm以内) 150 | 个 | 安装
C8-7-78 | 低压安全阀门(法兰连接) 公称直径(mm以内) 200 | 个 | 安装
C8-7-79 | 低压调节阀门 公称直径(mm以内) 20 | 个 | 安装
C8-7-80 | 低压调节阀门 公称直径(mm以内) 25 | 个 | 安装
C8-7-81 | 低压调节阀门 公称直径(mm以内) 32 | 个 | 安装
C8-7-82 | 低压调节阀门 公称直径(mm以内) 40 | 个 | 安装
C8-7-83 | 低压调节阀门 公称直径(mm以内) 50 | 个 | 安装
C8-7-84 | 低压调节阀门 公称直径(mm以内) 65 | 个 | 安装
C8-7-85 | 低压调节阀门 公称直径(mm以内) 80 | 个 | 安装
C8-7-86 | 低压调节阀门 公称直径(mm以内) 100 | 个 | 安装
C8-7-87 | 低压调节阀门 公称直径(mm以内) 125 | 个 | 安装
C8-7-88 | 低压调节阀门 公称直径(mm以内) 150 | 个 | 安装
C8-7-89 | 低压调节阀门 公称直径(mm以内) 200 | 个 | 安装
C8-7-90 | 低压调节阀门 公称直径(mm以内) 250 | 个 | 安装
C8-7-91 | 低压调节阀门 公称直径(mm以内) 300 | 个 | 安装
C8-7-92 | 低压调节阀门 公称直径(mm以内) 350 | 个 | 安装
C8-7-93 | 低压调节阀门 公称直径(mm以内) 400 | 个 | 安装
C8-7-94 | 低压调节阀门 公称直径(mm以内) 450 | 个 | 安装
C8-7-95 | 低压调节阀门 公称直径(mm以内) 500 | 个 | 安装
"false"

## 071_Ⅷ 中压阀门安装
C8-8-1 | 中压焊接阀门(承插焊) 公称直径(mm以内) 15 | 个 | 安装
C8-8-2 | 中压焊接阀门(承插焊) 公称直径(mm以内) 20 | 个 | 安装
C8-8-3 | 中压焊接阀门(承插焊) 公称直径(mm以内) 25 | 个 | 安装
C8-8-4 | 中压焊接阀门(承插焊) 公称直径(mm以内) 32 | 个 | 安装
C8-8-5 | 中压焊接阀门(承插焊) 公称直径(mm以内) 40 | 个 | 安装
C8-8-6 | 中压焊接阀门(承插焊) 公称直径(mm以内) 50 | 个 | 安装
C8-8-7 | 中压焊接阀门(氩电联焊) 公称直径(mm以内) 15 | 个 | 安装
C8-8-8 | 中压焊接阀门(氩电联焊) 公称直径(mm以内) 20 | 个 | 安装
C8-8-9 | 中压焊接阀门(氩电联焊) 公称直径(mm以内) 25 | 个 | 安装
C8-8-10 | 中压焊接阀门(氩电联焊) 公称直径(mm以内) 32 | 个 | 安装
C8-8-11 | 中压焊接阀门(氩电联焊) 公称直径(mm以内) 40 | 个 | 安装
C8-8-12 | 中压焊接阀门(氩电联焊) 公称直径(mm以内) 50 | 个 | 安装
C8-8-13 | 中压焊接阀门(氩电联焊) 公称直径(mm以内) 65 | 个 | 安装
C8-8-14 | 中压焊接阀门(氩电联焊) 公称直径(mm以内) 80 | 个 | 安装
C8-8-15 | 中压焊接阀门(氩电联焊) 公称直径(mm以内) 100 | 个 | 安装
C8-8-16 | 中压焊接阀门(氩电联焊) 公称直径(mm以内) 125 | 个 | 安装
C8-8-17 | 中压焊接阀门(氩电联焊) 公称直径(mm以内) 150 | 个 | 安装
C8-8-18 | 中压焊接阀门(氩电联焊) 公称直径(mm以内) 200 | 个 | 安装
C8-8-19 | 中压焊接阀门(氩电联焊) 公称直径(mm以内) 250 | 个 | 安装
C8-8-20 | 中压焊接阀门(氩电联焊) 公称直径(mm以内) 300 | 个 | 安装
C8-8-21 | 中压焊接阀门(氩电联焊) 公称直径(mm以内) 350 | 个 | 安装
C8-8-22 | 中压焊接阀门(氩电联焊) 公称直径(mm以内) 400 | 个 | 安装
C8-8-23 | 中压焊接阀门(氩电联焊) 公称直径(mm以内) 450 | 个 | 安装
C8-8-24 | 中压焊接阀门(氩电联焊) 公称直径(mm以内) 500 | 个 | 安装
C8-8-25 | 中压焊接阀门(氩电联焊) 公称直径(mm以内) 600 | 个 | 安装
C8-8-26 | 中压法兰阀门 公称直径(mm以内) 15 | 个 | 安装
C8-8-27 | 中压法兰阀门 公称直径(mm以内) 20 | 个 | 安装
C8-8-28 | 中压法兰阀门 公称直径(mm以内) 25 | 个 | 安装
C8-8-29 | 中压法兰阀门 公称直径(mm以内) 32 | 个 | 安装
C8-8-30 | 中压法兰阀门 公称直径(mm以内) 40 | 个 | 安装
C8-8-31 | 中压法兰阀门 公称直径(mm以内) 50 | 个 | 安装
C8-8-32 | 中压法兰阀门 公称直径(mm以内) 65 | 个 | 安装
C8-8-33 | 中压法兰阀门 公称直径(mm以内) 80 | 个 | 安装
C8-8-34 | 中压法兰阀门 公称直径(mm以内) 100 | 个 | 安装
C8-8-35 | 中压法兰阀门 公称直径(mm以内) 125 | 个 | 安装
C8-8-36 | 中压法兰阀门 公称直径(mm以内) 150 | 个 | 安装
C8-8-37 | 中压法兰阀门 公称直径(mm以内) 200 | 个 | 安装
C8-8-38 | 中压法兰阀门 公称直径(mm以内) 250 | 个 | 安装
C8-8-39 | 中压法兰阀门 公称直径(mm以内) 300 | 个 | 安装
C8-8-40 | 中压法兰阀门 公称直径(mm以内) 350 | 个 | 安装
C8-8-41 | 中压法兰阀门 公称直径(mm以内) 400 | 个 | 安装
C8-8-42 | 中压法兰阀门 公称直径(mm以内) 450 | 个 | 安装
C8-8-43 | 中压法兰阀门 公称直径(mm以内) 500 | 个 | 安装
C8-8-44 | 中压法兰阀门 公称直径(mm以内) 600 | 个 | 安装
C8-8-45 | 中压法兰阀门 公称直径(mm以内) 700 | 个 | 安装
C8-8-46 | 中压法兰阀门 公称直径(mm以内) 800 | 个 | 安装
C8-8-47 | 中压法兰阀门 公称直径(mm以内) 900 | 个 | 安装
C8-8-48 | 中压法兰阀门 公称直径(mm以内) 1000 | 个 | 安装
C8-8-49 | 中压齿轮、液压传动、电动阀门 公称直径(mm以内) 100 | 个 | 安装
C8-8-50 | 中压齿轮、液压传动、电动阀门 公称直径(mm以内) 125 | 个 | 安装
C8-8-51 | 中压齿轮、液压传动、电动阀门 公称直径(mm以内) 150 | 个 | 安装
C8-8-52 | 中压齿轮、液压传动、电动阀门 公称直径(mm以内) 200 | 个 | 安装
C8-8-53 | 中压齿轮、液压传动、电动阀门 公称直径(mm以内) 250 | 个 | 安装
C8-8-54 | 中压齿轮、液压传动、电动阀门 公称直径(mm以内) 300 | 个 | 安装
C8-8-55 | 中压齿轮、液压传动、电动阀门 公称直径(mm以内) 350 | 个 | 安装
C8-8-56 | 中压齿轮、液压传动、电动阀门 公称直径(mm以内) 400 | 个 | 安装
C8-8-57 | 中压齿轮、液压传动、电动阀门 公称直径(mm以内) 450 | 个 | 安装
C8-8-58 | 中压齿轮、液压传动、电动阀门 公称直径(mm以内) 500 | 个 | 安装
C8-8-59 | 中压齿轮、液压传动、电动阀门 公称直径(mm以内) 600 | 个 | 安装
C8-8-60 | 中压齿轮、液压传动、电动阀门 公称直径(mm以内) 700 | 个 | 安装
C8-8-61 | 中压齿轮、液压传动、电动阀门 公称直径(mm以内) 800 | 个 | 安装
C8-8-62 | 中压齿轮、液压传动、电动阀门 公称直径(mm以内) 900 | 个 | 安装
C8-8-63 | 中压齿轮、液压传动、电动阀门 公称直径(mm以内) 1000 | 个 | 安装
C8-8-64 | 中压齿轮、液压传动、电动阀门 公称直径(mm以内) 1200 | 个 | 安装
C8-8-65 | 中压齿轮、液压传动、电动阀门 公称直径(mm以内) 1400 | 个 | 安装
C8-8-66 | 中压齿轮、液压传动、电动阀门 公称直径(mm以内) 1600 | 个 | 安装
C8-8-67 | 中压齿轮、液压传动、电动阀门 公称直径(mm以内) 1800 | 个 | 安装
C8-8-68 | 中压齿轮、液压传动、电动阀门 公称直径(mm以内) 2000 | 个 | 安装
C8-8-69 | 中压安全阀门(法兰连接) 公称直径(mm以内) 15 | 个 | 安装
C8-8-70 | 中压安全阀门(法兰连接) 公称直径(mm以内) 20 | 个 | 安装
C8-8-71 | 中压安全阀门(法兰连接) 公称直径(mm以内) 25 | 个 | 安装
C8-8-72 | 中压安全阀门(法兰连接) 公称直径(mm以内) 32 | 个 | 安装
C8-8-73 | 中压安全阀门(法兰连接) 公称直径(mm以内) 40 | 个 | 安装
C8-8-74 | 中压安全阀门(法兰连接) 公称直径(mm以内) 50 | 个 | 安装
C8-8-75 | 中压安全阀门(法兰连接) 公称直径(mm以内) 65 | 个 | 安装
C8-8-76 | 中压安全阀门(法兰连接) 公称直径(mm以内) 80 | 个 | 安装
C8-8-77 | 中压安全阀门(法兰连接) 公称直径(mm以内) 100 | 个 | 安装
C8-8-78 | 中压安全阀门(法兰连接) 公称直径(mm以内) 125 | 个 | 安装
C8-8-79 | 中压安全阀门(法兰连接) 公称直径(mm以内) 150 | 个 | 安装
C8-8-80 | 中压安全阀门(法兰连接) 公称直径(mm以内) 200 | 个 | 安装
C8-8-81 | 中压调节阀门 公称直径(mm以内) 20 | 个 | 安装
C8-8-82 | 中压调节阀门 公称直径(mm以内) 25 | 个 | 安装
C8-8-83 | 中压调节阀门 公称直径(mm以内) 32 | 个 | 安装
C8-8-84 | 中压调节阀门 公称直径(mm以内) 40 | 个 | 安装
C8-8-85 | 中压调节阀门 公称直径(mm以内) 50 | 个 | 安装
C8-8-86 | 中压调节阀门 公称直径(mm以内) 65 | 个 | 安装
C8-8-87 | 中压调节阀门 公称直径(mm以内) 80 | 个 | 安装
C8-8-88 | 中压调节阀门 公称直径(mm以内) 100 | 个 | 安装
C8-8-89 | 中压调节阀门 公称直径(mm以内) 125 | 个 | 安装
C8-8-90 | 中压调节阀门 公称直径(mm以内) 150 | 个 | 安装
C8-8-91 | 中压调节阀门 公称直径(mm以内) 200 | 个 | 安装
C8-8-92 | 中压调节阀门 公称直径(mm以内) 250 | 个 | 安装
C8-8-93 | 中压调节阀门 公称直径(mm以内) 300 | 个 | 安装
C8-8-94 | 中压调节阀门 公称直径(mm以内) 350 | 个 | 安装
C8-8-95 | 中压调节阀门 公称直径(mm以内) 400 | 个 | 安装
C8-8-96 | 中压调节阀门 公称直径(mm以内) 450 | 个 | 安装
C8-8-97 | 中压调节阀门 公称直径(mm以内) 500 | 个 | 安装
"false"

## 072_Ⅸ 高压阀门安装
C8-9-1 | 高压焊接阀门(承插焊) 公称直径(mm以内) 15 | 个 | 安装
C8-9-2 | 高压焊接阀门(承插焊) 公称直径(mm以内) 20 | 个 | 安装
C8-9-3 | 高压焊接阀门(承插焊) 公称直径(mm以内) 25 | 个 | 安装
C8-9-4 | 高压焊接阀门(承插焊) 公称直径(mm以内) 32 | 个 | 安装
C8-9-5 | 高压焊接阀门(承插焊) 公称直径(mm以内) 40 | 个 | 安装
C8-9-6 | 高压焊接阀门(承插焊) 公称直径(mm以内) 50 | 个 | 安装
C8-9-7 | 高压焊接阀门(对焊)(氩电联焊) 公称直径(mm以内) 15 | 个 | 安装
C8-9-8 | 高压焊接阀门(对焊)(氩电联焊) 公称直径(mm以内) 20 | 个 | 安装
C8-9-9 | 高压焊接阀门(对焊)(氩电联焊) 公称直径(mm以内) 25 | 个 | 安装
C8-9-10 | 高压焊接阀门(对焊)(氩电联焊) 公称直径(mm以内) 32 | 个 | 安装
C8-9-11 | 高压焊接阀门(对焊)(氩电联焊) 公称直径(mm以内) 40 | 个 | 安装
C8-9-12 | 高压焊接阀门(对焊)(氩电联焊) 公称直径(mm以内) 50 | 个 | 安装
C8-9-13 | 高压焊接阀门(对焊)(氩电联焊) 公称直径(mm以内) 65 | 个 | 安装
C8-9-14 | 高压焊接阀门(对焊)(氩电联焊) 公称直径(mm以内) 80 | 个 | 安装
C8-9-15 | 高压焊接阀门(对焊)(氩电联焊) 公称直径(mm以内) 100 | 个 | 安装
C8-9-16 | 高压焊接阀门(对焊)(氩电联焊) 公称直径(mm以内) 125 | 个 | 安装
C8-9-17 | 高压焊接阀门(对焊)(氩电联焊) 公称直径(mm以内) 150 | 个 | 安装
C8-9-18 | 高压焊接阀门(对焊)(氩电联焊) 公称直径(mm以内) 200 | 个 | 安装
C8-9-19 | 高压焊接阀门(对焊)(氩电联焊) 公称直径(mm以内) 250 | 个 | 安装
C8-9-20 | 高压焊接阀门(对焊)(氩电联焊) 公称直径(mm以内) 300 | 个 | 安装
C8-9-21 | 高压焊接阀门(对焊)(氩电联焊) 公称直径(mm以内) 350 | 个 | 安装
C8-9-22 | 高压焊接阀门(对焊)(氩电联焊) 公称直径(mm以内) 400 | 个 | 安装
C8-9-23 | 高压焊接阀门(对焊)(氩电联焊) 公称直径(mm以内) 450 | 个 | 安装
C8-9-24 | 高压焊接阀门(对焊)(氩电联焊) 公称直径(mm以内) 500 | 个 | 安装
C8-9-25 | 高压焊接阀门(对焊)(氩电联焊) 公称直径(mm以内) 600 | 个 | 安装
C8-9-26 | 高压法兰阀门 公称直径(mm以内) 15 | 个 | 安装
C8-9-27 | 高压法兰阀门 公称直径(mm以内) 20 | 个 | 安装
C8-9-28 | 高压法兰阀门 公称直径(mm以内) 25 | 个 | 安装
C8-9-29 | 高压法兰阀门 公称直径(mm以内) 32 | 个 | 安装
C8-9-30 | 高压法兰阀门 公称直径(mm以内) 40 | 个 | 安装
C8-9-31 | 高压法兰阀门 公称直径(mm以内) 50 | 个 | 安装
C8-9-32 | 高压法兰阀门 公称直径(mm以内) 65 | 个 | 安装
C8-9-33 | 高压法兰阀门 公称直径(mm以内) 80 | 个 | 安装
C8-9-34 | 高压法兰阀门 公称直径(mm以内) 100 | 个 | 安装
C8-9-35 | 高压法兰阀门 公称直径(mm以内) 125 | 个 | 安装
C8-9-36 | 高压法兰阀门 公称直径(mm以内) 150 | 个 | 安装
C8-9-37 | 高压法兰阀门 公称直径(mm以内) 200 | 个 | 安装
C8-9-38 | 高压法兰阀门 公称直径(mm以内) 250 | 个 | 安装
C8-9-39 | 高压法兰阀门 公称直径(mm以内) 300 | 个 | 安装
C8-9-40 | 高压法兰阀门 公称直径(mm以内) 350 | 个 | 安装
C8-9-41 | 高压法兰阀门 公称直径(mm以内) 400 | 个 | 安装
C8-9-42 | 高压法兰阀门 公称直径(mm以内) 450 | 个 | 安装
C8-9-43 | 高压法兰阀门 公称直径(mm以内) 500 | 个 | 安装
C8-9-44 | 高压齿轮、液压传动、电动阀门 公称直径(mm以内) 100 | 个 | 安装
C8-9-45 | 高压齿轮、液压传动、电动阀门 公称直径(mm以内) 125 | 个 | 安装
C8-9-46 | 高压齿轮、液压传动、电动阀门 公称直径(mm以内) 150 | 个 | 安装
C8-9-47 | 高压齿轮、液压传动、电动阀门 公称直径(mm以内) 200 | 个 | 安装
C8-9-48 | 高压齿轮、液压传动、电动阀门 公称直径(mm以内) 250 | 个 | 安装
C8-9-49 | 高压齿轮、液压传动、电动阀门 公称直径(mm以内) 300 | 个 | 安装
C8-9-50 | 高压齿轮、液压传动、电动阀门 公称直径(mm以内) 350 | 个 | 安装
C8-9-51 | 高压齿轮、液压传动、电动阀门 公称直径(mm以内) 400 | 个 | 安装
C8-9-52 | 高压齿轮、液压传动、电动阀门 公称直径(mm以内) 450 | 个 | 安装
C8-9-53 | 高压齿轮、液压传动、电动阀门 公称直径(mm以内) 500 | 个 | 安装
C8-9-54 | 高压齿轮、液压传动、电动阀门 公称直径(mm以内) 600 | 个 | 安装
C8-9-55 | 高压齿轮、液压传动、电动阀门 公称直径(mm以内) 700 | 个 | 安装
C8-9-56 | 高压齿轮、液压传动、电动阀门 公称直径(mm以内) 800 | 个 | 安装
C8-9-57 | 高压安全阀门(法兰连接) 公称直径(mm以内) 15 | 个 | 安装
C8-9-58 | 高压安全阀门(法兰连接) 公称直径(mm以内) 20 | 个 | 安装
C8-9-59 | 高压安全阀门(法兰连接) 公称直径(mm以内) 25 | 个 | 安装
C8-9-60 | 高压安全阀门(法兰连接) 公称直径(mm以内) 32 | 个 | 安装
C8-9-61 | 高压安全阀门(法兰连接) 公称直径(mm以内) 40 | 个 | 安装
C8-9-62 | 高压安全阀门(法兰连接) 公称直径(mm以内) 50 | 个 | 安装
C8-9-63 | 高压安全阀门(法兰连接) 公称直径(mm以内) 65 | 个 | 安装
C8-9-64 | 高压安全阀门(法兰连接) 公称直径(mm以内) 80 | 个 | 安装
C8-9-65 | 高压安全阀门(法兰连接) 公称直径(mm以内) 100 | 个 | 安装
C8-9-66 | 高压安全阀门(法兰连接) 公称直径(mm以内) 125 | 个 | 安装
C8-9-67 | 高压安全阀门(法兰连接) 公称直径(mm以内) 150 | 个 | 安装
C8-9-68 | 高压安全阀门(法兰连接) 公称直径(mm以内) 200 | 个 | 安装
C8-9-69 | 高压安全阀门(法兰连接) 公称直径(mm以内) 250 | 个 | 安装
C8-9-70 | 高压安全阀门(法兰连接) 公称直径(mm以内) 300 | 个 | 安装
C8-9-71 | 高压调节阀门 公称直径(mm以内) 20 | 个 | 安装
C8-9-72 | 高压调节阀门 公称直径(mm以内) 25 | 个 | 安装
C8-9-73 | 高压调节阀门 公称直径(mm以内) 32 | 个 | 安装
C8-9-74 | 高压调节阀门 公称直径(mm以内) 40 | 个 | 安装
C8-9-75 | 高压调节阀门 公称直径(mm以内) 50 | 个 | 安装
C8-9-76 | 高压调节阀门 公称直径(mm以内) 65 | 个 | 安装
C8-9-77 | 高压调节阀门 公称直径(mm以内) 80 | 个 | 安装
C8-9-78 | 高压调节阀门 公称直径(mm以内) 100 | 个 | 安装
C8-9-79 | 高压调节阀门 公称直径(mm以内) 125 | 个 | 安装
C8-9-80 | 高压调节阀门 公称直径(mm以内) 150 | 个 | 安装
C8-9-81 | 高压调节阀门 公称直径(mm以内) 200 | 个 | 安装
C8-9-82 | 高压调节阀门 公称直径(mm以内) 250 | 个 | 安装
C8-9-83 | 高压调节阀门 公称直径(mm以内) 300 | 个 | 安装
C8-9-84 | 高压调节阀门 公称直径(mm以内) 350 | 个 | 安装
C8-9-85 | 高压调节阀门 公称直径(mm以内) 400 | 个 | 安装
C8-9-86 | 高压调节阀门 公称直径(mm以内) 450 | 个 | 安装
C8-9-87 | 高压调节阀门 公称直径(mm以内) 500 | 个 | 安装
"false"

## 073_Ⅹ 低压法兰安装
C8-10-1 | 低压碳钢螺纹法兰 公称直径(mm以内) 15 | 副 | 安装
C8-10-2 | 低压碳钢螺纹法兰 公称直径(mm以内) 20 | 副 | 安装
C8-10-3 | 低压碳钢螺纹法兰 公称直径(mm以内) 25 | 副 | 安装
C8-10-4 | 低压碳钢螺纹法兰 公称直径(mm以内) 32 | 副 | 安装
C8-10-5 | 低压碳钢螺纹法兰 公称直径(mm以内) 40 | 副 | 安装
C8-10-6 | 低压碳钢螺纹法兰 公称直径(mm以内) 50 | 副 | 安装
C8-10-7 | 低压碳钢平焊法兰(电弧焊) 公称直径(mm以内) 15 | 副 | 安装
C8-10-8 | 低压碳钢平焊法兰(电弧焊) 公称直径(mm以内) 20 | 副 | 安装
C8-10-9 | 低压碳钢平焊法兰(电弧焊) 公称直径(mm以内) 25 | 副 | 安装
C8-10-10 | 低压碳钢平焊法兰(电弧焊) 公称直径(mm以内) 32 | 副 | 安装
C8-10-11 | 低压碳钢平焊法兰(电弧焊) 公称直径(mm以内) 40 | 副 | 安装
C8-10-12 | 低压碳钢平焊法兰(电弧焊) 公称直径(mm以内) 50 | 副 | 安装
C8-10-13 | 低压碳钢平焊法兰(电弧焊) 公称直径(mm以内) 65 | 副 | 安装
C8-10-14 | 低压碳钢平焊法兰(电弧焊) 公称直径(mm以内) 80 | 副 | 安装
C8-10-15 | 低压碳钢平焊法兰(电弧焊) 公称直径(mm以内) 100 | 副 | 安装
C8-10-16 | 低压碳钢平焊法兰(电弧焊) 公称直径(mm以内) 125 | 副 | 安装
C8-10-17 | 低压碳钢平焊法兰(电弧焊) 公称直径(mm以内) 150 | 副 | 安装
C8-10-18 | 低压碳钢平焊法兰(电弧焊) 公称直径(mm以内) 200 | 副 | 安装
C8-10-19 | 低压碳钢平焊法兰(电弧焊) 公称直径(mm以内) 250 | 副 | 安装
C8-10-20 | 低压碳钢平焊法兰(电弧焊) 公称直径(mm以内) 300 | 副 | 安装
C8-10-21 | 低压碳钢平焊法兰(电弧焊) 公称直径(mm以内) 350 | 副 | 安装
C8-10-22 | 低压碳钢平焊法兰(电弧焊) 公称直径(mm以内) 400 | 副 | 安装
C8-10-23 | 低压碳钢平焊法兰(电弧焊) 公称直径(mm以内) 450 | 副 | 安装
C8-10-24 | 低压碳钢平焊法兰(电弧焊) 公称直径(mm以内) 500 | 副 | 安装
C8-10-25 | 低压碳钢平焊法兰(电弧焊) 公称直径(mm以内) 600 | 副 | 安装
C8-10-26 | 低压碳钢平焊法兰(电弧焊) 公称直径(mm以内) 700 | 副 | 安装
C8-10-27 | 低压碳钢平焊法兰(电弧焊) 公称直径(mm以内) 800 | 副 | 安装
C8-10-28 | 低压碳钢平焊法兰(电弧焊) 公称直径(mm以内) 900 | 副 | 安装
C8-10-29 | 低压碳钢平焊法兰(电弧焊) 公称直径(mm以内) 1000 | 副 | 安装
C8-10-30 | 低压碳钢平焊法兰(电弧焊) 公称直径(mm以内) 1200 | 副 | 安装
C8-10-31 | 低压碳钢平焊法兰(电弧焊) 公称直径(mm以内) 1400 | 副 | 安装
C8-10-32 | 低压碳钢平焊法兰(电弧焊) 公称直径(mm以内) 1600 | 副 | 安装
C8-10-33 | 低压碳钢平焊法兰(电弧焊) 公称直径(mm以内) 1800 | 副 | 安装
C8-10-34 | 低压碳钢平焊法兰(电弧焊) 公称直径(mm以内) 2000 | 副 | 安装
C8-10-35 | 低压碳钢对焊法兰(电弧焊) 公称直径(mm以内) 15 | 副 | 安装
C8-10-36 | 低压碳钢对焊法兰(电弧焊) 公称直径(mm以内) 20 | 副 | 安装
C8-10-37 | 低压碳钢对焊法兰(电弧焊) 公称直径(mm以内) 25 | 副 | 安装
C8-10-38 | 低压碳钢对焊法兰(电弧焊) 公称直径(mm以内) 32 | 副 | 安装
C8-10-39 | 低压碳钢对焊法兰(电弧焊) 公称直径(mm以内) 40 | 副 | 安装
C8-10-40 | 低压碳钢对焊法兰(电弧焊) 公称直径(mm以内) 50 | 副 | 安装
C8-10-41 | 低压碳钢对焊法兰(电弧焊) 公称直径(mm以内) 65 | 副 | 安装
C8-10-42 | 低压碳钢对焊法兰(电弧焊) 公称直径(mm以内) 80 | 副 | 安装
C8-10-43 | 低压碳钢对焊法兰(电弧焊) 公称直径(mm以内) 100 | 副 | 安装
C8-10-44 | 低压碳钢对焊法兰(电弧焊) 公称直径(mm以内) 125 | 副 | 安装
C8-10-45 | 低压碳钢对焊法兰(电弧焊) 公称直径(mm以内) 150 | 副 | 安装
C8-10-46 | 低压碳钢对焊法兰(电弧焊) 公称直径(mm以内) 200 | 副 | 安装
C8-10-47 | 低压碳钢对焊法兰(电弧焊) 公称直径(mm以内) 250 | 副 | 安装
C8-10-48 | 低压碳钢对焊法兰(电弧焊) 公称直径(mm以内) 300 | 副 | 安装
C8-10-49 | 低压碳钢对焊法兰(电弧焊) 公称直径(mm以内) 350 | 副 | 安装
C8-10-50 | 低压碳钢对焊法兰(电弧焊) 公称直径(mm以内) 400 | 副 | 安装
C8-10-51 | 低压碳钢对焊法兰(电弧焊) 公称直径(mm以内) 450 | 副 | 安装
C8-10-52 | 低压碳钢对焊法兰(电弧焊) 公称直径(mm以内) 500 | 副 | 安装
C8-10-53 | 低压碳钢对焊法兰(电弧焊) 公称直径(mm以内) 600 | 副 | 安装
C8-10-54 | 低压碳钢对焊法兰(氩电联焊) 公称直径(mm以内) 15 | 副 | 安装
C8-10-55 | 低压碳钢对焊法兰(氩电联焊) 公称直径(mm以内) 20 | 副 | 安装
C8-10-56 | 低压碳钢对焊法兰(氩电联焊) 公称直径(mm以内) 25 | 副 | 安装
C8-10-57 | 低压碳钢对焊法兰(氩电联焊) 公称直径(mm以内) 32 | 副 | 安装
C8-10-58 | 低压碳钢对焊法兰(氩电联焊) 公称直径(mm以内) 40 | 副 | 安装
C8-10-59 | 低压碳钢对焊法兰(氩电联焊) 公称直径(mm以内) 50 | 副 | 安装
C8-10-60 | 低压碳钢对焊法兰(氩电联焊) 公称直径(mm以内) 65 | 副 | 安装
C8-10-61 | 低压碳钢对焊法兰(氩电联焊) 公称直径(mm以内) 80 | 副 | 安装
C8-10-62 | 低压碳钢对焊法兰(氩电联焊) 公称直径(mm以内) 100 | 副 | 安装
C8-10-63 | 低压碳钢对焊法兰(氩电联焊) 公称直径(mm以内) 125 | 副 | 安装
C8-10-64 | 低压碳钢对焊法兰(氩电联焊) 公称直径(mm以内) 150 | 副 | 安装
C8-10-65 | 低压碳钢对焊法兰(氩电联焊) 公称直径(mm以内) 200 | 副 | 安装
C8-10-66 | 低压碳钢对焊法兰(氩电联焊) 公称直径(mm以内) 250 | 副 | 安装
C8-10-67 | 低压碳钢对焊法兰(氩电联焊) 公称直径(mm以内) 300 | 副 | 安装
C8-10-68 | 低压碳钢对焊法兰(氩电联焊) 公称直径(mm以内) 350 | 副 | 安装
C8-10-69 | 低压碳钢对焊法兰(氩电联焊) 公称直径(mm以内) 400 | 副 | 安装
C8-10-70 | 低压碳钢对焊法兰(氩电联焊) 公称直径(mm以内) 450 | 副 | 安装
C8-10-71 | 低压碳钢对焊法兰(氩电联焊) 公称直径(mm以内) 500 | 副 | 安装
C8-10-72 | 低压碳钢对焊法兰(氩电联焊) 公称直径(mm以内) 600 | 副 | 安装
C8-10-73 | 低压铜法兰(氧乙炔焊) 管外径(mm以内) 20 | 副 | 安装
C8-10-74 | 低压铜法兰(氧乙炔焊) 管外径(mm以内) 30 | 副 | 安装
C8-10-75 | 低压铜法兰(氧乙炔焊) 管外径(mm以内) 40 | 副 | 安装
C8-10-76 | 低压铜法兰(氧乙炔焊) 管外径(mm以内) 50 | 副 | 安装
C8-10-77 | 低压铜法兰(氧乙炔焊) 管外径(mm以内) 65 | 副 | 安装
C8-10-78 | 低压铜法兰(氧乙炔焊) 管外径(mm以内) 75 | 副 | 安装
C8-10-79 | 低压铜法兰(氧乙炔焊) 管外径(mm以内) 85 | 副 | 安装
C8-10-80 | 低压铜法兰(氧乙炔焊) 管外径(mm以内) 100 | 副 | 安装
C8-10-81 | 低压铜法兰(氧乙炔焊) 管外径(mm以内) 120 | 副 | 安装
C8-10-82 | 低压铜法兰(氧乙炔焊) 管外径(mm以内) 150 | 副 | 安装
C8-10-83 | 低压铜法兰(氧乙炔焊) 管外径(mm以内) 185 | 副 | 安装
C8-10-84 | 低压铜法兰(氧乙炔焊) 管外径(mm以内) 200 | 副 | 安装
C8-10-85 | 低压铜法兰(氧乙炔焊) 管外径(mm以内) 250 | 副 | 安装
C8-10-86 | 低压铜法兰(氧乙炔焊) 管外径(mm以内) 300 | 副 | 安装
C8-10-87 | 铜管翻边活动法兰(氧乙炔焊) 管外径(mm以内) 20 | 副 | 安装
C8-10-88 | 铜管翻边活动法兰(氧乙炔焊) 管外径(mm以内) 30 | 副 | 安装
C8-10-89 | 铜管翻边活动法兰(氧乙炔焊) 管外径(mm以内) 40 | 副 | 安装
C8-10-90 | 铜管翻边活动法兰(氧乙炔焊) 管外径(mm以内) 50 | 副 | 安装
C8-10-91 | 铜管翻边活动法兰(氧乙炔焊) 管外径(mm以内) 65 | 副 | 安装
C8-10-92 | 铜管翻边活动法兰(氧乙炔焊) 管外径(mm以内) 75 | 副 | 安装
C8-10-93 | 铜管翻边活动法兰(氧乙炔焊) 管外径(mm以内) 85 | 副 | 安装
C8-10-94 | 铜管翻边活动法兰(氧乙炔焊) 管外径(mm以内) 100 | 副 | 安装
C8-10-95 | 铜管翻边活动法兰(氧乙炔焊) 管外径(mm以内) 120 | 副 | 安装
C8-10-96 | 铜管翻边活动法兰(氧乙炔焊) 管外径(mm以内) 150 | 副 | 安装
C8-10-97 | 铜管翻边活动法兰(氧乙炔焊) 管外径(mm以内) 185 | 副 | 安装
C8-10-98 | 铜管翻边活动法兰(氧乙炔焊) 管外径(mm以内) 200 | 副 | 安装
C8-10-99 | 铜管翻边活动法兰(氧乙炔焊) 管外径(mm以内) 250 | 副 | 安装
C8-10-100 | 铜管翻边活动法兰(氧乙炔焊) 管外径(mm以内) 300 | 副 | 安装
C8-10-101 | 低压不锈钢平焊法兰(电弧焊) 公称直径(mm以内) 15 | 副 | 安装
C8-10-102 | 低压不锈钢平焊法兰(电弧焊) 公称直径(mm以内) 20 | 副 | 安装
C8-10-103 | 低压不锈钢平焊法兰(电弧焊) 公称直径(mm以内) 25 | 副 | 安装
C8-10-104 | 低压不锈钢平焊法兰(电弧焊) 公称直径(mm以内) 32 | 副 | 安装
C8-10-105 | 低压不锈钢平焊法兰(电弧焊) 公称直径(mm以内) 40 | 副 | 安装
C8-10-106 | 低压不锈钢平焊法兰(电弧焊) 公称直径(mm以内) 50 | 副 | 安装
C8-10-107 | 低压不锈钢平焊法兰(电弧焊) 公称直径(mm以内) 65 | 副 | 安装
C8-10-108 | 低压不锈钢平焊法兰(电弧焊) 公称直径(mm以内) 80 | 副 | 安装
C8-10-109 | 低压不锈钢平焊法兰(电弧焊) 公称直径(mm以内) 100 | 副 | 安装
C8-10-110 | 低压不锈钢平焊法兰(电弧焊) 公称直径(mm以内) 125 | 副 | 安装
C8-10-111 | 低压不锈钢平焊法兰(电弧焊) 公称直径(mm以内) 150 | 副 | 安装
C8-10-112 | 低压不锈钢平焊法兰(电弧焊) 公称直径(mm以内) 200 | 副 | 安装
C8-10-113 | 低压不锈钢平焊法兰(电弧焊) 公称直径(mm以内) 250 | 副 | 安装
C8-10-114 | 低压不锈钢平焊法兰(电弧焊) 公称直径(mm以内) 300 | 副 | 安装
C8-10-115 | 低压不锈钢平焊法兰(电弧焊) 公称直径(mm以内) 350 | 副 | 安装
C8-10-116 | 低压不锈钢平焊法兰(电弧焊) 公称直径(mm以内) 400 | 副 | 安装
C8-10-117 | 低压不锈钢平焊法兰(电弧焊) 公称直径(mm以内) 450 | 副 | 安装
C8-10-118 | 低压不锈钢平焊法兰(电弧焊) 公称直径(mm以内) 500 | 副 | 安装
C8-10-119 | 低压不锈钢对焊法兰(电弧焊) 公称直径(mm以内) 15 | 副 | 安装
C8-10-120 | 低压不锈钢对焊法兰(电弧焊) 公称直径(mm以内) 20 | 副 | 安装
C8-10-121 | 低压不锈钢对焊法兰(电弧焊) 公称直径(mm以内) 25 | 副 | 安装
C8-10-122 | 低压不锈钢对焊法兰(电弧焊) 公称直径(mm以内) 32 | 副 | 安装
C8-10-123 | 低压不锈钢对焊法兰(电弧焊) 公称直径(mm以内) 40 | 副 | 安装
C8-10-124 | 低压不锈钢对焊法兰(电弧焊) 公称直径(mm以内) 50 | 副 | 安装
C8-10-125 | 低压不锈钢对焊法兰(电弧焊) 公称直径(mm以内) 65 | 副 | 安装
C8-10-126 | 低压不锈钢对焊法兰(电弧焊) 公称直径(mm以内) 80 | 副 | 安装
C8-10-127 | 低压不锈钢对焊法兰(电弧焊) 公称直径(mm以内) 100 | 副 | 安装
C8-10-128 | 低压不锈钢对焊法兰(电弧焊) 公称直径(mm以内) 125 | 副 | 安装
C8-10-129 | 低压不锈钢对焊法兰(电弧焊) 公称直径(mm以内) 150 | 副 | 安装
C8-10-130 | 低压不锈钢对焊法兰(电弧焊) 公称直径(mm以内) 200 | 副 | 安装
C8-10-131 | 低压不锈钢对焊法兰(电弧焊) 公称直径(mm以内) 250 | 副 | 安装
C8-10-132 | 低压不锈钢对焊法兰(电弧焊) 公称直径(mm以内) 300 | 副 | 安装
C8-10-133 | 低压不锈钢对焊法兰(电弧焊) 公称直径(mm以内) 350 | 副 | 安装
C8-10-134 | 低压不锈钢对焊法兰(电弧焊) 公称直径(mm以内) 400 | 副 | 安装
C8-10-135 | 低压不锈钢对焊法兰(电弧焊) 公称直径(mm以内) 450 | 副 | 安装
C8-10-136 | 低压不锈钢对焊法兰(电弧焊) 公称直径(mm以内) 500 | 副 | 安装
C8-10-137 | 低压不锈钢对焊法兰(氩电联焊) 公称直径(mm以内) 50 | 副 | 安装
C8-10-138 | 低压不锈钢对焊法兰(氩电联焊) 公称直径(mm以内) 65 | 副 | 安装
C8-10-139 | 低压不锈钢对焊法兰(氩电联焊) 公称直径(mm以内) 80 | 副 | 安装
C8-10-140 | 低压不锈钢对焊法兰(氩电联焊) 公称直径(mm以内) 100 | 副 | 安装
C8-10-141 | 低压不锈钢对焊法兰(氩电联焊) 公称直径(mm以内) 125 | 副 | 安装
C8-10-142 | 低压不锈钢对焊法兰(氩电联焊) 公称直径(mm以内) 150 | 副 | 安装
C8-10-143 | 低压不锈钢对焊法兰(氩电联焊) 公称直径(mm以内) 200 | 副 | 安装
C8-10-144 | 低压不锈钢对焊法兰(氩电联焊) 公称直径(mm以内) 250 | 副 | 安装
C8-10-145 | 低压不锈钢对焊法兰(氩电联焊) 公称直径(mm以内) 300 | 副 | 安装
C8-10-146 | 低压不锈钢对焊法兰(氩电联焊) 公称直径(mm以内) 350 | 副 | 安装
C8-10-147 | 低压不锈钢对焊法兰(氩电联焊) 公称直径(mm以内) 400 | 副 | 安装
C8-10-148 | 低压不锈钢对焊法兰(氩电联焊) 公称直径(mm以内) 450 | 副 | 安装
C8-10-149 | 低压不锈钢对焊法兰(氩电联焊) 公称直径(mm以内) 500 | 副 | 安装
C8-10-150 | 低压不锈钢对焊法兰(氩弧焊) 公称直径(mm以内) 15 | 副 | 安装
C8-10-151 | 低压不锈钢对焊法兰(氩弧焊) 公称直径(mm以内) 20 | 副 | 安装
C8-10-152 | 低压不锈钢对焊法兰(氩弧焊) 公称直径(mm以内) 25 | 副 | 安装
C8-10-153 | 低压不锈钢对焊法兰(氩弧焊) 公称直径(mm以内) 32 | 副 | 安装
C8-10-154 | 低压不锈钢对焊法兰(氩弧焊) 公称直径(mm以内) 40 | 副 | 安装
C8-10-155 | 低压不锈钢对焊法兰(氩弧焊) 公称直径(mm以内) 50 | 副 | 安装
C8-10-156 | 低压不锈钢对焊法兰(氩弧焊) 公称直径(mm以内) 65 | 副 | 安装
C8-10-157 | 低压不锈钢对焊法兰(氩弧焊) 公称直径(mm以内) 80 | 副 | 安装
C8-10-158 | 低压不锈钢对焊法兰(氩弧焊) 公称直径(mm以内) 100 | 副 | 安装
C8-10-159 | 低压不锈钢对焊法兰(氩弧焊) 公称直径(mm以内) 125 | 副 | 安装
C8-10-160 | 低压不锈钢对焊法兰(氩弧焊) 公称直径(mm以内) 150 | 副 | 安装
C8-10-161 | 低压不锈钢对焊法兰(氩弧焊) 公称直径(mm以内) 200 | 副 | 安装
C8-10-162 | 不锈钢翻边活动法兰(电弧焊) 公称直径(mm以内) 15 | 副 | 安装
C8-10-163 | 不锈钢翻边活动法兰(电弧焊) 公称直径(mm以内) 20 | 副 | 安装
C8-10-164 | 不锈钢翻边活动法兰(电弧焊) 公称直径(mm以内) 25 | 副 | 安装
C8-10-165 | 不锈钢翻边活动法兰(电弧焊) 公称直径(mm以内) 32 | 副 | 安装
C8-10-166 | 不锈钢翻边活动法兰(电弧焊) 公称直径(mm以内) 40 | 副 | 安装
C8-10-167 | 不锈钢翻边活动法兰(电弧焊) 公称直径(mm以内) 50 | 副 | 安装
C8-10-168 | 不锈钢翻边活动法兰(电弧焊) 公称直径(mm以内) 65 | 副 | 安装
C8-10-169 | 不锈钢翻边活动法兰(电弧焊) 公称直径(mm以内) 80 | 副 | 安装
C8-10-170 | 不锈钢翻边活动法兰(电弧焊) 公称直径(mm以内) 100 | 副 | 安装
C8-10-171 | 不锈钢翻边活动法兰(电弧焊) 公称直径(mm以内) 125 | 副 | 安装
C8-10-172 | 不锈钢翻边活动法兰(电弧焊) 公称直径(mm以内) 150 | 副 | 安装
C8-10-173 | 不锈钢翻边活动法兰(电弧焊) 公称直径(mm以内) 200 | 副 | 安装
C8-10-174 | 不锈钢翻边活动法兰(电弧焊) 公称直径(mm以内) 250 | 副 | 安装
C8-10-175 | 不锈钢翻边活动法兰(电弧焊) 公称直径(mm以内) 300 | 副 | 安装
C8-10-176 | 不锈钢翻边活动法兰(电弧焊) 公称直径(mm以内) 350 | 副 | 安装
C8-10-177 | 不锈钢翻边活动法兰(电弧焊) 公称直径(mm以内) 400 | 副 | 安装
C8-10-178 | 不锈钢翻边活动法兰(电弧焊) 公称直径(mm以内) 450 | 副 | 安装
C8-10-179 | 不锈钢翻边活动法兰(电弧焊) 公称直径(mm以内) 500 | 副 | 安装
C8-10-180 | 不锈钢翻边活动法兰(电弧焊) 公称直径(mm以内) 600 | 副 | 安装
C8-10-181 | 不锈钢翻边活动法兰(电弧焊) 公称直径(mm以内) 700 | 副 | 安装
C8-10-182 | 不锈钢翻边活动法兰(电弧焊) 公称直径(mm以内) 800 | 副 | 安装
C8-10-183 | 不锈钢翻边活动法兰(电弧焊) 公称直径(mm以内) 900 | 副 | 安装
C8-10-184 | 不锈钢翻边活动法兰(电弧焊) 公称直径(mm以内) 1000 | 副 | 安装
C8-10-185 | 不锈钢翻边活动法兰(电弧焊) 公称直径(mm以内) 1200 | 副 | 安装
C8-10-186 | 不锈钢翻边活动法兰(电弧焊) 公称直径(mm以内) 1400 | 副 | 安装
C8-10-187 | 不锈钢翻边活动法兰(氩弧焊) 公称直径(mm以内) 15 | 副 | 安装
C8-10-188 | 不锈钢翻边活动法兰(氩弧焊) 公称直径(mm以内) 20 | 副 | 安装
C8-10-189 | 不锈钢翻边活动法兰(氩弧焊) 公称直径(mm以内) 25 | 副 | 安装
C8-10-190 | 不锈钢翻边活动法兰(氩弧焊) 公称直径(mm以内) 32 | 副 | 安装
C8-10-191 | 不锈钢翻边活动法兰(氩弧焊) 公称直径(mm以内) 40 | 副 | 安装
C8-10-192 | 不锈钢翻边活动法兰(氩弧焊) 公称直径(mm以内) 50 | 副 | 安装
C8-10-193 | 不锈钢翻边活动法兰(氩弧焊) 公称直径(mm以内) 65 | 副 | 安装
C8-10-194 | 不锈钢翻边活动法兰(氩弧焊) 公称直径(mm以内) 80 | 副 | 安装
C8-10-195 | 不锈钢翻边活动法兰(氩弧焊) 公称直径(mm以内) 100 | 副 | 安装
C8-10-196 | 不锈钢翻边活动法兰(氩弧焊) 公称直径(mm以内) 125 | 副 | 安装
C8-10-197 | 不锈钢翻边活动法兰(氩弧焊) 公称直径(mm以内) 150 | 副 | 安装
C8-10-198 | 不锈钢翻边活动法兰(氩弧焊) 公称直径(mm以内) 200 | 副 | 安装
C8-10-199 | 不锈钢翻边活动法兰(氩弧焊) 公称直径(mm以内) 250 | 副 | 安装
C8-10-200 | 不锈钢翻边活动法兰(氩弧焊) 公称直径(mm以内) 300 | 副 | 安装
C8-10-201 | 不锈钢翻边活动法兰(氩弧焊) 公称直径(mm以内) 350 | 副 | 安装
C8-10-202 | 不锈钢翻边活动法兰(氩弧焊) 公称直径(mm以内) 400 | 副 | 安装
C8-10-203 | 不锈钢翻边活动法兰(氩弧焊) 公称直径(mm以内) 450 | 副 | 安装
C8-10-204 | 不锈钢翻边活动法兰(氩弧焊) 公称直径(mm以内) 500 | 副 | 安装
C8-10-205 | 低压合金钢平焊法兰(电弧焊) 公称直径(mm以内) 15 | 副 | 安装
C8-10-206 | 低压合金钢平焊法兰(电弧焊) 公称直径(mm以内) 20 | 副 | 安装
C8-10-207 | 低压合金钢平焊法兰(电弧焊) 公称直径(mm以内) 25 | 副 | 安装
C8-10-208 | 低压合金钢平焊法兰(电弧焊) 公称直径(mm以内) 32 | 副 | 安装
C8-10-209 | 低压合金钢平焊法兰(电弧焊) 公称直径(mm以内) 40 | 副 | 安装
C8-10-210 | 低压合金钢平焊法兰(电弧焊) 公称直径(mm以内) 50 | 副 | 安装
C8-10-211 | 低压合金钢平焊法兰(电弧焊) 公称直径(mm以内) 65 | 副 | 安装
C8-10-212 | 低压合金钢平焊法兰(电弧焊) 公称直径(mm以内) 80 | 副 | 安装
C8-10-213 | 低压合金钢平焊法兰(电弧焊) 公称直径(mm以内) 100 | 副 | 安装
C8-10-214 | 低压合金钢平焊法兰(电弧焊) 公称直径(mm以内) 125 | 副 | 安装
C8-10-215 | 低压合金钢平焊法兰(电弧焊) 公称直径(mm以内) 150 | 副 | 安装
C8-10-216 | 低压合金钢平焊法兰(电弧焊) 公称直径(mm以内) 200 | 副 | 安装
C8-10-217 | 低压合金钢平焊法兰(电弧焊) 公称直径(mm以内) 250 | 副 | 安装
C8-10-218 | 低压合金钢平焊法兰(电弧焊) 公称直径(mm以内) 300 | 副 | 安装
C8-10-219 | 低压合金钢平焊法兰(电弧焊) 公称直径(mm以内) 350 | 副 | 安装
C8-10-220 | 低压合金钢平焊法兰(电弧焊) 公称直径(mm以内) 400 | 副 | 安装
C8-10-221 | 低压合金钢平焊法兰(电弧焊) 公称直径(mm以内) 450 | 副 | 安装
C8-10-222 | 低压合金钢平焊法兰(电弧焊) 公称直径(mm以内) 500 | 副 | 安装
C8-10-223 | 低压合金钢平焊法兰(电弧焊) 公称直径(mm以内) 600 | 副 | 安装
C8-10-224 | 合金钢对焊法兰(氩电联焊) 公称直径(mm以内) 15 | 副 | 安装
C8-10-225 | 合金钢对焊法兰(氩电联焊) 公称直径(mm以内) 20 | 副 | 安装
C8-10-226 | 合金钢对焊法兰(氩电联焊) 公称直径(mm以内) 25 | 副 | 安装
C8-10-227 | 合金钢对焊法兰(氩电联焊) 公称直径(mm以内) 32 | 副 | 安装
C8-10-228 | 合金钢对焊法兰(氩电联焊) 公称直径(mm以内) 40 | 副 | 安装
C8-10-229 | 合金钢对焊法兰(氩电联焊) 公称直径(mm以内) 50 | 副 | 安装
C8-10-230 | 合金钢对焊法兰(氩电联焊) 公称直径(mm以内) 65 | 副 | 安装
C8-10-231 | 合金钢对焊法兰(氩电联焊) 公称直径(mm以内) 80 | 副 | 安装
C8-10-232 | 合金钢对焊法兰(氩电联焊) 公称直径(mm以内) 100 | 副 | 安装
C8-10-233 | 合金钢对焊法兰(氩电联焊) 公称直径(mm以内) 125 | 副 | 安装
C8-10-234 | 合金钢对焊法兰(氩电联焊) 公称直径(mm以内) 150 | 副 | 安装
C8-10-235 | 合金钢对焊法兰(氩电联焊) 公称直径(mm以内) 200 | 副 | 安装
C8-10-236 | 合金钢对焊法兰(氩电联焊) 公称直径(mm以内) 250 | 副 | 安装
C8-10-237 | 合金钢对焊法兰(氩电联焊) 公称直径(mm以内) 300 | 副 | 安装
C8-10-238 | 合金钢对焊法兰(氩电联焊) 公称直径(mm以内) 350 | 副 | 安装
C8-10-239 | 合金钢对焊法兰(氩电联焊) 公称直径(mm以内) 400 | 副 | 安装
C8-10-240 | 合金钢对焊法兰(氩电联焊) 公称直径(mm以内) 450 | 副 | 安装
C8-10-241 | 合金钢对焊法兰(氩电联焊) 公称直径(mm以内) 500 | 副 | 安装
C8-10-242 | 合金钢对焊法兰(氩电联焊) 公称直径(mm以内) 600 | 副 | 安装
C8-10-243 | 合金钢对焊法兰(氩弧焊) 公称直径(mm以内) 15 | 副 | 安装
C8-10-244 | 合金钢对焊法兰(氩弧焊) 公称直径(mm以内) 20 | 副 | 安装
C8-10-245 | 合金钢对焊法兰(氩弧焊) 公称直径(mm以内) 25 | 副 | 安装
C8-10-246 | 合金钢对焊法兰(氩弧焊) 公称直径(mm以内) 32 | 副 | 安装
C8-10-247 | 合金钢对焊法兰(氩弧焊) 公称直径(mm以内) 40 | 副 | 安装
C8-10-248 | 合金钢对焊法兰(氩弧焊) 公称直径(mm以内) 50 | 副 | 安装
C8-10-249 | 合金钢对焊法兰(氩弧焊) 公称直径(mm以内) 65 | 副 | 安装
C8-10-250 | 合金钢对焊法兰(氩弧焊) 公称直径(mm以内) 80 | 副 | 安装
C8-10-251 | 合金钢对焊法兰(氩弧焊) 公称直径(mm以内) 100 | 副 | 安装
C8-10-252 | 合金钢对焊法兰(氩弧焊) 公称直径(mm以内) 125 | 副 | 安装
C8-10-253 | 合金钢对焊法兰(氩弧焊) 公称直径(mm以内) 150 | 副 | 安装
C8-10-254 | 合金钢对焊法兰(氩弧焊) 公称直径(mm以内) 200 | 副 | 安装
C8-10-255 | 低压铝及铝合金法兰(氩弧焊) 管外径(mm以内) 18 | 副 | 安装
C8-10-256 | 低压铝及铝合金法兰(氩弧焊) 管外径(mm以内) 25 | 副 | 安装
C8-10-257 | 低压铝及铝合金法兰(氩弧焊) 管外径(mm以内) 30 | 副 | 安装
C8-10-258 | 低压铝及铝合金法兰(氩弧焊) 管外径(mm以内) 40 | 副 | 安装
C8-10-259 | 低压铝及铝合金法兰(氩弧焊) 管外径(mm以内) 50 | 副 | 安装
C8-10-260 | 低压铝及铝合金法兰(氩弧焊) 管外径(mm以内) 60 | 副 | 安装
C8-10-261 | 低压铝及铝合金法兰(氩弧焊) 管外径(mm以内) 65 | 副 | 安装
C8-10-262 | 低压铝及铝合金法兰(氩弧焊) 管外径(mm以内) 80 | 副 | 安装
C8-10-263 | 低压铝及铝合金法兰(氩弧焊) 管外径(mm以内) 100 | 副 | 安装
C8-10-264 | 低压铝及铝合金法兰(氩弧焊) 管外径(mm以内) 125 | 副 | 安装
C8-10-265 | 低压铝及铝合金法兰(氩弧焊) 管外径(mm以内) 150 | 副 | 安装
C8-10-266 | 低压铝及铝合金法兰(氩弧焊) 管外径(mm以内) 180 | 副 | 安装
C8-10-267 | 低压铝及铝合金法兰(氩弧焊) 管外径(mm以内) 200 | 副 | 安装
C8-10-268 | 铝管翻边活动法兰(氩弧焊) 管外径(mm以内) 18 | 副 | 安装
C8-10-269 | 铝管翻边活动法兰(氩弧焊) 管外径(mm以内) 25 | 副 | 安装
C8-10-270 | 铝管翻边活动法兰(氩弧焊) 管外径(mm以内) 30 | 副 | 安装
C8-10-271 | 铝管翻边活动法兰(氩弧焊) 管外径(mm以内) 40 | 副 | 安装
C8-10-272 | 铝管翻边活动法兰(氩弧焊) 管外径(mm以内) 50 | 副 | 安装
C8-10-273 | 铝管翻边活动法兰(氩弧焊) 管外径(mm以内) 60 | 副 | 安装
C8-10-274 | 铝管翻边活动法兰(氩弧焊) 管外径(mm以内) 65 | 副 | 安装
C8-10-275 | 铝管翻边活动法兰(氩弧焊) 管外径(mm以内) 80 | 副 | 安装
C8-10-276 | 铝管翻边活动法兰(氩弧焊) 管外径(mm以内) 100 | 副 | 安装
C8-10-277 | 铝管翻边活动法兰(氩弧焊) 管外径(mm以内) 125 | 副 | 安装
C8-10-278 | 铝管翻边活动法兰(氩弧焊) 管外径(mm以内) 150 | 副 | 安装
C8-10-279 | 铝管翻边活动法兰(氩弧焊) 管外径(mm以内) 180 | 副 | 安装
C8-10-280 | 铝管翻边活动法兰(氩弧焊) 管外径(mm以内) 200 | 副 | 安装
C8-10-281 | 铝管翻边活动法兰(氩弧焊) 管外径(mm以内) 250 | 副 | 安装
C8-10-282 | 铝管翻边活动法兰(氩弧焊) 管外径(mm以内) 300 | 副 | 安装
C8-10-283 | 铝管翻边活动法兰(氩弧焊) 管外径(mm以内) 350 | 副 | 安装
C8-10-284 | 铝管翻边活动法兰(氩弧焊) 管外径(mm以内) 410 | 副 | 安装
C8-10-285 | 低压玻璃钢法兰(环氧树脂) 公称直径(mm以内) 25 | 副 | 安装
C8-10-286 | 低压玻璃钢法兰(环氧树脂) 公称直径(mm以内) 32 | 副 | 安装
C8-10-287 | 低压玻璃钢法兰(环氧树脂) 公称直径(mm以内) 40 | 副 | 安装
C8-10-288 | 低压玻璃钢法兰(环氧树脂) 公称直径(mm以内) 50 | 副 | 安装
C8-10-289 | 低压玻璃钢法兰(环氧树脂) 公称直径(mm以内) 65 | 副 | 安装
C8-10-290 | 低压玻璃钢法兰(环氧树脂) 公称直径(mm以内) 80 | 副 | 安装
C8-10-291 | 低压玻璃钢法兰(环氧树脂) 公称直径(mm以内) 100 | 副 | 安装
C8-10-292 | 低压玻璃钢法兰(环氧树脂) 公称直径(mm以内) 125 | 副 | 安装
C8-10-293 | 低压玻璃钢法兰(环氧树脂) 公称直径(mm以内) 150 | 副 | 安装
C8-10-294 | 低压玻璃钢法兰(环氧树脂) 公称直径(mm以内) 200 | 副 | 安装
C8-10-295 | 低压玻璃钢法兰(环氧树脂) 公称直径(mm以内) 250 | 副 | 安装
C8-10-296 | 低压玻璃钢法兰(环氧树脂) 公称直径(mm以内) 300 | 副 | 安装
C8-10-297 | 低压玻璃钢法兰(环氧树脂) 公称直径(mm以内) 400 | 副 | 安装
C8-10-298 | 低压玻璃钢法兰(环氧树脂) 公称直径(mm以内) 500 | 副 | 安装
"false"

## 074_Ⅺ 中压法兰安装
C8-11-1 | 中压碳钢对焊法兰(电弧焊) 公称直径(mm以内) 15 | 副 | 安装
C8-11-2 | 中压碳钢对焊法兰(电弧焊) 公称直径(mm以内) 20 | 副 | 安装
C8-11-3 | 中压碳钢对焊法兰(电弧焊) 公称直径(mm以内) 25 | 副 | 安装
C8-11-4 | 中压碳钢对焊法兰(电弧焊) 公称直径(mm以内) 32 | 副 | 安装
C8-11-5 | 中压碳钢对焊法兰(电弧焊) 公称直径(mm以内) 40 | 副 | 安装
C8-11-6 | 中压碳钢对焊法兰(电弧焊) 公称直径(mm以内) 50 | 副 | 安装
C8-11-7 | 中压碳钢对焊法兰(电弧焊) 公称直径(mm以内) 65 | 副 | 安装
C8-11-8 | 中压碳钢对焊法兰(电弧焊) 公称直径(mm以内) 80 | 副 | 安装
C8-11-9 | 中压碳钢对焊法兰(电弧焊) 公称直径(mm以内) 100 | 副 | 安装
C8-11-10 | 中压碳钢对焊法兰(电弧焊) 公称直径(mm以内) 125 | 副 | 安装
C8-11-11 | 中压碳钢对焊法兰(电弧焊) 公称直径(mm以内) 150 | 副 | 安装
C8-11-12 | 中压碳钢对焊法兰(电弧焊) 公称直径(mm以内) 200 | 副 | 安装
C8-11-13 | 中压碳钢对焊法兰(电弧焊) 公称直径(mm以内) 250 | 副 | 安装
C8-11-14 | 中压碳钢对焊法兰(电弧焊) 公称直径(mm以内) 300 | 副 | 安装
C8-11-15 | 中压碳钢对焊法兰(电弧焊) 公称直径(mm以内) 350 | 副 | 安装
C8-11-16 | 中压碳钢对焊法兰(电弧焊) 公称直径(mm以内) 400 | 副 | 安装
C8-11-17 | 中压碳钢对焊法兰(电弧焊) 公称直径(mm以内) 450 | 副 | 安装
C8-11-18 | 中压碳钢对焊法兰(电弧焊) 公称直径(mm以内) 500 | 副 | 安装
C8-11-19 | 中压碳钢对焊法兰(电弧焊) 公称直径(mm以内) 600 | 副 | 安装
C8-11-20 | 中压碳钢对焊法兰(氩电联焊) 公称直径(mm以内) 15 | 副 | 安装
C8-11-21 | 中压碳钢对焊法兰(氩电联焊) 公称直径(mm以内) 20 | 副 | 安装
C8-11-22 | 中压碳钢对焊法兰(氩电联焊) 公称直径(mm以内) 25 | 副 | 安装
C8-11-23 | 中压碳钢对焊法兰(氩电联焊) 公称直径(mm以内) 32 | 副 | 安装
C8-11-24 | 中压碳钢对焊法兰(氩电联焊) 公称直径(mm以内) 40 | 副 | 安装
C8-11-25 | 中压碳钢对焊法兰(氩电联焊) 公称直径(mm以内) 50 | 副 | 安装
C8-11-26 | 中压碳钢对焊法兰(氩电联焊) 公称直径(mm以内) 65 | 副 | 安装
C8-11-27 | 中压碳钢对焊法兰(氩电联焊) 公称直径(mm以内) 80 | 副 | 安装
C8-11-28 | 中压碳钢对焊法兰(氩电联焊) 公称直径(mm以内) 100 | 副 | 安装
C8-11-29 | 中压碳钢对焊法兰(氩电联焊) 公称直径(mm以内) 125 | 副 | 安装
C8-11-30 | 中压碳钢对焊法兰(氩电联焊) 公称直径(mm以内) 150 | 副 | 安装
C8-11-31 | 中压碳钢对焊法兰(氩电联焊) 公称直径(mm以内) 200 | 副 | 安装
C8-11-32 | 中压碳钢对焊法兰(氩电联焊) 公称直径(mm以内) 250 | 副 | 安装
C8-11-33 | 中压碳钢对焊法兰(氩电联焊) 公称直径(mm以内) 300 | 副 | 安装
C8-11-34 | 中压碳钢对焊法兰(氩电联焊) 公称直径(mm以内) 350 | 副 | 安装
C8-11-35 | 中压碳钢对焊法兰(氩电联焊) 公称直径(mm以内) 400 | 副 | 安装
C8-11-36 | 中压碳钢对焊法兰(氩电联焊) 公称直径(mm以内) 450 | 副 | 安装
C8-11-37 | 中压碳钢对焊法兰(氩电联焊) 公称直径(mm以内) 500 | 副 | 安装
C8-11-38 | 中压碳钢对焊法兰(氩电联焊) 公称直径(mm以内) 600 | 副 | 安装
C8-11-39 | 中压铜对焊法兰(氧乙炔焊) 管外径(mm以内) 20 | 副 | 安装
C8-11-40 | 中压铜对焊法兰(氧乙炔焊) 管外径(mm以内) 30 | 副 | 安装
C8-11-41 | 中压铜对焊法兰(氧乙炔焊) 管外径(mm以内) 40 | 副 | 安装
C8-11-42 | 中压铜对焊法兰(氧乙炔焊) 管外径(mm以内) 50 | 副 | 安装
C8-11-43 | 中压铜对焊法兰(氧乙炔焊) 管外径(mm以内) 65 | 副 | 安装
C8-11-44 | 中压铜对焊法兰(氧乙炔焊) 管外径(mm以内) 75 | 副 | 安装
C8-11-45 | 中压铜对焊法兰(氧乙炔焊) 管外径(mm以内) 85 | 副 | 安装
C8-11-46 | 中压铜对焊法兰(氧乙炔焊) 管外径(mm以内) 100 | 副 | 安装
C8-11-47 | 中压铜对焊法兰(氧乙炔焊) 管外径(mm以内) 120 | 副 | 安装
C8-11-48 | 中压铜对焊法兰(氧乙炔焊) 管外径(mm以内) 150 | 副 | 安装
C8-11-49 | 中压铜对焊法兰(氧乙炔焊) 管外径(mm以内) 185 | 副 | 安装
C8-11-50 | 中压铜对焊法兰(氧乙炔焊) 管外径(mm以内) 200 | 副 | 安装
C8-11-51 | 中压铜对焊法兰(氧乙炔焊) 管外径(mm以内) 250 | 副 | 安装
C8-11-52 | 中压铜对焊法兰(氧乙炔焊) 管外径(mm以内) 300 | 副 | 安装
C8-11-53 | 中压不锈钢对焊法兰(电弧焊) 公称直径(mm以内) 15 | 副 | 安装
C8-11-54 | 中压不锈钢对焊法兰(电弧焊) 公称直径(mm以内) 20 | 副 | 安装
C8-11-55 | 中压不锈钢对焊法兰(电弧焊) 公称直径(mm以内) 25 | 副 | 安装
C8-11-56 | 中压不锈钢对焊法兰(电弧焊) 公称直径(mm以内) 32 | 副 | 安装
C8-11-57 | 中压不锈钢对焊法兰(电弧焊) 公称直径(mm以内) 40 | 副 | 安装
C8-11-58 | 中压不锈钢对焊法兰(电弧焊) 公称直径(mm以内) 50 | 副 | 安装
C8-11-59 | 中压不锈钢对焊法兰(电弧焊) 公称直径(mm以内) 65 | 副 | 安装
C8-11-60 | 中压不锈钢对焊法兰(电弧焊) 公称直径(mm以内) 80 | 副 | 安装
C8-11-61 | 中压不锈钢对焊法兰(电弧焊) 公称直径(mm以内) 100 | 副 | 安装
C8-11-62 | 中压不锈钢对焊法兰(电弧焊) 公称直径(mm以内) 125 | 副 | 安装
C8-11-63 | 中压不锈钢对焊法兰(电弧焊) 公称直径(mm以内) 150 | 副 | 安装
C8-11-64 | 中压不锈钢对焊法兰(电弧焊) 公称直径(mm以内) 200 | 副 | 安装
C8-11-65 | 中压不锈钢对焊法兰(电弧焊) 公称直径(mm以内) 250 | 副 | 安装
C8-11-66 | 中压不锈钢对焊法兰(电弧焊) 公称直径(mm以内) 300 | 副 | 安装
C8-11-67 | 中压不锈钢对焊法兰(电弧焊) 公称直径(mm以内) 350 | 副 | 安装
C8-11-68 | 中压不锈钢对焊法兰(电弧焊) 公称直径(mm以内) 400 | 副 | 安装
C8-11-69 | 中压不锈钢对焊法兰(电弧焊) 公称直径(mm以内) 450 | 副 | 安装
C8-11-70 | 中压不锈钢对焊法兰(电弧焊) 公称直径(mm以内) 500 | 副 | 安装
C8-11-71 | 中压不锈钢对焊法兰(氩电联焊) 公称直径(mm以内) 50 | 副 | 安装
C8-11-72 | 中压不锈钢对焊法兰(氩电联焊) 公称直径(mm以内) 65 | 副 | 安装
C8-11-73 | 中压不锈钢对焊法兰(氩电联焊) 公称直径(mm以内) 80 | 副 | 安装
C8-11-74 | 中压不锈钢对焊法兰(氩电联焊) 公称直径(mm以内) 100 | 副 | 安装
C8-11-75 | 中压不锈钢对焊法兰(氩电联焊) 公称直径(mm以内) 125 | 副 | 安装
C8-11-76 | 中压不锈钢对焊法兰(氩电联焊) 公称直径(mm以内) 150 | 副 | 安装
C8-11-77 | 中压不锈钢对焊法兰(氩电联焊) 公称直径(mm以内) 200 | 副 | 安装
C8-11-78 | 中压不锈钢对焊法兰(氩电联焊) 公称直径(mm以内) 250 | 副 | 安装
C8-11-79 | 中压不锈钢对焊法兰(氩电联焊) 公称直径(mm以内) 300 | 副 | 安装
C8-11-80 | 中压不锈钢对焊法兰(氩电联焊) 公称直径(mm以内) 350 | 副 | 安装
C8-11-81 | 中压不锈钢对焊法兰(氩电联焊) 公称直径(mm以内) 400 | 副 | 安装
C8-11-82 | 中压不锈钢对焊法兰(氩电联焊) 公称直径(mm以内) 450 | 副 | 安装
C8-11-83 | 中压不锈钢对焊法兰(氩电联焊) 公称直径(mm以内) 500 | 副 | 安装
C8-11-84 | 中压不锈钢对焊法兰(氩弧焊) 公称直径(mm以内) 15 | 副 | 安装
C8-11-85 | 中压不锈钢对焊法兰(氩弧焊) 公称直径(mm以内) 20 | 副 | 安装
C8-11-86 | 中压不锈钢对焊法兰(氩弧焊) 公称直径(mm以内) 25 | 副 | 安装
C8-11-87 | 中压不锈钢对焊法兰(氩弧焊) 公称直径(mm以内) 32 | 副 | 安装
C8-11-88 | 中压不锈钢对焊法兰(氩弧焊) 公称直径(mm以内) 40 | 副 | 安装
C8-11-89 | 中压不锈钢对焊法兰(氩弧焊) 公称直径(mm以内) 50 | 副 | 安装
C8-11-90 | 中压不锈钢对焊法兰(氩弧焊) 公称直径(mm以内) 65 | 副 | 安装
C8-11-91 | 中压不锈钢对焊法兰(氩弧焊) 公称直径(mm以内) 80 | 副 | 安装
C8-11-92 | 中压不锈钢对焊法兰(氩弧焊) 公称直径(mm以内) 100 | 副 | 安装
C8-11-93 | 中压不锈钢对焊法兰(氩弧焊) 公称直径(mm以内) 125 | 副 | 安装
C8-11-94 | 中压不锈钢对焊法兰(氩弧焊) 公称直径(mm以内) 150 | 副 | 安装
C8-11-95 | 中压不锈钢对焊法兰(氩弧焊) 公称直径(mm以内) 200 | 副 | 安装
C8-11-96 | 中压合金钢对焊法兰(电弧焊) 公称直径(mm以内) 15 | 副 | 安装
C8-11-97 | 中压合金钢对焊法兰(电弧焊) 公称直径(mm以内) 20 | 副 | 安装
C8-11-98 | 中压合金钢对焊法兰(电弧焊) 公称直径(mm以内) 25 | 副 | 安装
C8-11-99 | 中压合金钢对焊法兰(电弧焊) 公称直径(mm以内) 32 | 副 | 安装
C8-11-100 | 中压合金钢对焊法兰(电弧焊) 公称直径(mm以内) 40 | 副 | 安装
C8-11-101 | 中压合金钢对焊法兰(电弧焊) 公称直径(mm以内) 50 | 副 | 安装
C8-11-102 | 中压合金钢对焊法兰(电弧焊) 公称直径(mm以内) 65 | 副 | 安装
C8-11-103 | 中压合金钢对焊法兰(电弧焊) 公称直径(mm以内) 80 | 副 | 安装
C8-11-104 | 中压合金钢对焊法兰(电弧焊) 公称直径(mm以内) 100 | 副 | 安装
C8-11-105 | 中压合金钢对焊法兰(电弧焊) 公称直径(mm以内) 125 | 副 | 安装
C8-11-106 | 中压合金钢对焊法兰(电弧焊) 公称直径(mm以内) 150 | 副 | 安装
C8-11-107 | 中压合金钢对焊法兰(电弧焊) 公称直径(mm以内) 200 | 副 | 安装
C8-11-108 | 中压合金钢对焊法兰(电弧焊) 公称直径(mm以内) 250 | 副 | 安装
C8-11-109 | 中压合金钢对焊法兰(电弧焊) 公称直径(mm以内) 300 | 副 | 安装
C8-11-110 | 中压合金钢对焊法兰(电弧焊) 公称直径(mm以内) 350 | 副 | 安装
C8-11-111 | 中压合金钢对焊法兰(电弧焊) 公称直径(mm以内) 400 | 副 | 安装
C8-11-112 | 中压合金钢对焊法兰(电弧焊) 公称直径(mm以内) 450 | 副 | 安装
C8-11-113 | 中压合金钢对焊法兰(电弧焊) 公称直径(mm以内) 500 | 副 | 安装
C8-11-114 | 中压合金钢对焊法兰(电弧焊) 公称直径(mm以内) 600 | 副 | 安装
C8-11-115 | 中压合金钢对焊法兰(氩电联焊) 公称直径(mm以内) 50 | 副 | 安装
C8-11-116 | 中压合金钢对焊法兰(氩电联焊) 公称直径(mm以内) 65 | 副 | 安装
C8-11-117 | 中压合金钢对焊法兰(氩电联焊) 公称直径(mm以内) 80 | 副 | 安装
C8-11-118 | 中压合金钢对焊法兰(氩电联焊) 公称直径(mm以内) 100 | 副 | 安装
C8-11-119 | 中压合金钢对焊法兰(氩电联焊) 公称直径(mm以内) 125 | 副 | 安装
C8-11-120 | 中压合金钢对焊法兰(氩电联焊) 公称直径(mm以内) 150 | 副 | 安装
C8-11-121 | 中压合金钢对焊法兰(氩电联焊) 公称直径(mm以内) 200 | 副 | 安装
C8-11-122 | 中压合金钢对焊法兰(氩电联焊) 公称直径(mm以内) 250 | 副 | 安装
C8-11-123 | 中压合金钢对焊法兰(氩电联焊) 公称直径(mm以内) 300 | 副 | 安装
C8-11-124 | 中压合金钢对焊法兰(氩电联焊) 公称直径(mm以内) 350 | 副 | 安装
C8-11-125 | 中压合金钢对焊法兰(氩电联焊) 公称直径(mm以内) 400 | 副 | 安装
C8-11-126 | 中压合金钢对焊法兰(氩电联焊) 公称直径(mm以内) 450 | 副 | 安装
C8-11-127 | 中压合金钢对焊法兰(氩电联焊) 公称直径(mm以内) 500 | 副 | 安装
C8-11-128 | 中压合金钢对焊法兰(氩电联焊) 公称直径(mm以内) 600 | 副 | 安装
C8-11-129 | 中压合金钢对焊法兰(氩弧焊) 公称直径(mm以内) 15 | 副 | 安装
C8-11-130 | 中压合金钢对焊法兰(氩弧焊) 公称直径(mm以内) 20 | 副 | 安装
C8-11-131 | 中压合金钢对焊法兰(氩弧焊) 公称直径(mm以内) 25 | 副 | 安装
C8-11-132 | 中压合金钢对焊法兰(氩弧焊) 公称直径(mm以内) 32 | 副 | 安装
C8-11-133 | 中压合金钢对焊法兰(氩弧焊) 公称直径(mm以内) 40 | 副 | 安装
C8-11-134 | 中压合金钢对焊法兰(氩弧焊) 公称直径(mm以内) 50 | 副 | 安装
C8-11-135 | 中压合金钢对焊法兰(氩弧焊) 公称直径(mm以内) 65 | 副 | 安装
C8-11-136 | 中压合金钢对焊法兰(氩弧焊) 公称直径(mm以内) 80 | 副 | 安装
C8-11-137 | 中压合金钢对焊法兰(氩弧焊) 公称直径(mm以内) 100 | 副 | 安装
C8-11-138 | 中压合金钢对焊法兰(氩弧焊) 公称直径(mm以内) 125 | 副 | 安装
C8-11-139 | 中压合金钢对焊法兰(氩弧焊) 公称直径(mm以内) 150 | 副 | 安装
C8-11-140 | 中压合金钢对焊法兰(氩弧焊) 公称直径(mm以内) 200 | 副 | 安装
"false"

## 075_Ⅻ 高压法兰安装
C8-12-1 | 高压碳钢对焊法兰(电弧焊) 公称直径(mm以内) 15 | 副 | 安装
C8-12-2 | 高压碳钢对焊法兰(电弧焊) 公称直径(mm以内) 20 | 副 | 安装
C8-12-3 | 高压碳钢对焊法兰(电弧焊) 公称直径(mm以内) 25 | 副 | 安装
C8-12-4 | 高压碳钢对焊法兰(电弧焊) 公称直径(mm以内) 32 | 副 | 安装
C8-12-5 | 高压碳钢对焊法兰(电弧焊) 公称直径(mm以内) 40 | 副 | 安装
C8-12-6 | 高压碳钢对焊法兰(电弧焊) 公称直径(mm以内) 50 | 副 | 安装
C8-12-7 | 高压碳钢对焊法兰(电弧焊) 公称直径(mm以内) 65 | 副 | 安装
C8-12-8 | 高压碳钢对焊法兰(电弧焊) 公称直径(mm以内) 80 | 副 | 安装
C8-12-9 | 高压碳钢对焊法兰(电弧焊) 公称直径(mm以内) 100 | 副 | 安装
C8-12-10 | 高压碳钢对焊法兰(电弧焊) 公称直径(mm以内) 125 | 副 | 安装
C8-12-11 | 高压碳钢对焊法兰(电弧焊) 公称直径(mm以内) 150 | 副 | 安装
C8-12-12 | 高压碳钢对焊法兰(电弧焊) 公称直径(mm以内) 200 | 副 | 安装
C8-12-13 | 高压碳钢对焊法兰(电弧焊) 公称直径(mm以内) 250 | 副 | 安装
C8-12-14 | 高压碳钢对焊法兰(电弧焊) 公称直径(mm以内) 300 | 副 | 安装
C8-12-15 | 高压碳钢对焊法兰(电弧焊) 公称直径(mm以内) 350 | 副 | 安装
C8-12-16 | 高压碳钢对焊法兰(电弧焊) 公称直径(mm以内) 400 | 副 | 安装
C8-12-17 | 高压碳钢对焊法兰(电弧焊) 公称直径(mm以内) 450 | 副 | 安装
C8-12-18 | 高压碳钢对焊法兰(电弧焊) 公称直径(mm以内) 500 | 副 | 安装
C8-12-19 | 高压碳钢对焊法兰(电弧焊) 公称直径(mm以内) 600 | 副 | 安装
C8-12-20 | 高压碳钢对焊法兰(氩电联焊) 公称直径(mm以内) 15 | 副 | 安装
C8-12-21 | 高压碳钢对焊法兰(氩电联焊) 公称直径(mm以内) 20 | 副 | 安装
C8-12-22 | 高压碳钢对焊法兰(氩电联焊) 公称直径(mm以内) 25 | 副 | 安装
C8-12-23 | 高压碳钢对焊法兰(氩电联焊) 公称直径(mm以内) 32 | 副 | 安装
C8-12-24 | 高压碳钢对焊法兰(氩电联焊) 公称直径(mm以内) 40 | 副 | 安装
C8-12-25 | 高压碳钢对焊法兰(氩电联焊) 公称直径(mm以内) 50 | 副 | 安装
C8-12-26 | 高压碳钢对焊法兰(氩电联焊) 公称直径(mm以内) 65 | 副 | 安装
C8-12-27 | 高压碳钢对焊法兰(氩电联焊) 公称直径(mm以内) 80 | 副 | 安装
C8-12-28 | 高压碳钢对焊法兰(氩电联焊) 公称直径(mm以内) 100 | 副 | 安装
C8-12-29 | 高压碳钢对焊法兰(氩电联焊) 公称直径(mm以内) 125 | 副 | 安装
C8-12-30 | 高压碳钢对焊法兰(氩电联焊) 公称直径(mm以内) 150 | 副 | 安装
C8-12-31 | 高压碳钢对焊法兰(氩电联焊) 公称直径(mm以内) 200 | 副 | 安装
C8-12-32 | 高压碳钢对焊法兰(氩电联焊) 公称直径(mm以内) 250 | 副 | 安装
C8-12-33 | 高压碳钢对焊法兰(氩电联焊) 公称直径(mm以内) 300 | 副 | 安装
C8-12-34 | 高压碳钢对焊法兰(氩电联焊) 公称直径(mm以内) 350 | 副 | 安装
C8-12-35 | 高压碳钢对焊法兰(氩电联焊) 公称直径(mm以内) 400 | 副 | 安装
C8-12-36 | 高压碳钢对焊法兰(氩电联焊) 公称直径(mm以内) 450 | 副 | 安装
C8-12-37 | 高压碳钢对焊法兰(氩电联焊) 公称直径(mm以内) 500 | 副 | 安装
C8-12-38 | 高压碳钢对焊法兰(氩电联焊) 公称直径(mm以内) 600 | 副 | 安装
C8-12-39 | 高压不锈钢对焊法兰(电弧焊) 公称直径(mm以内) 15 | 副 | 安装
C8-12-40 | 高压不锈钢对焊法兰(电弧焊) 公称直径(mm以内) 20 | 副 | 安装
C8-12-41 | 高压不锈钢对焊法兰(电弧焊) 公称直径(mm以内) 25 | 副 | 安装
C8-12-42 | 高压不锈钢对焊法兰(电弧焊) 公称直径(mm以内) 32 | 副 | 安装
C8-12-43 | 高压不锈钢对焊法兰(电弧焊) 公称直径(mm以内) 40 | 副 | 安装
C8-12-44 | 高压不锈钢对焊法兰(电弧焊) 公称直径(mm以内) 50 | 副 | 安装
C8-12-45 | 高压不锈钢对焊法兰(电弧焊) 公称直径(mm以内) 65 | 副 | 安装
C8-12-46 | 高压不锈钢对焊法兰(电弧焊) 公称直径(mm以内) 80 | 副 | 安装
C8-12-47 | 高压不锈钢对焊法兰(电弧焊) 公称直径(mm以内) 100 | 副 | 安装
C8-12-48 | 高压不锈钢对焊法兰(电弧焊) 公称直径(mm以内) 125 | 副 | 安装
C8-12-49 | 高压不锈钢对焊法兰(电弧焊) 公称直径(mm以内) 150 | 副 | 安装
C8-12-50 | 高压不锈钢对焊法兰(电弧焊) 公称直径(mm以内) 200 | 副 | 安装
C8-12-51 | 高压不锈钢对焊法兰(电弧焊) 公称直径(mm以内) 250 | 副 | 安装
C8-12-52 | 高压不锈钢对焊法兰(电弧焊) 公称直径(mm以内) 300 | 副 | 安装
C8-12-53 | 高压不锈钢对焊法兰(电弧焊) 公称直径(mm以内) 350 | 副 | 安装
C8-12-54 | 高压不锈钢对焊法兰(电弧焊) 公称直径(mm以内) 400 | 副 | 安装
C8-12-55 | 高压不锈钢对焊法兰(电弧焊) 公称直径(mm以内) 450 | 副 | 安装
C8-12-56 | 高压不锈钢对焊法兰(电弧焊) 公称直径(mm以内) 500 | 副 | 安装
C8-12-57 | 高压不锈钢对焊法兰(氩电联焊) 公称直径(mm以内) 15 | 副 | 安装
C8-12-58 | 高压不锈钢对焊法兰(氩电联焊) 公称直径(mm以内) 20 | 副 | 安装
C8-12-59 | 高压不锈钢对焊法兰(氩电联焊) 公称直径(mm以内) 25 | 副 | 安装
C8-12-60 | 高压不锈钢对焊法兰(氩电联焊) 公称直径(mm以内) 32 | 副 | 安装
C8-12-61 | 高压不锈钢对焊法兰(氩电联焊) 公称直径(mm以内) 40 | 副 | 安装
C8-12-62 | 高压不锈钢对焊法兰(氩电联焊) 公称直径(mm以内) 50 | 副 | 安装
C8-12-63 | 高压不锈钢对焊法兰(氩电联焊) 公称直径(mm以内) 65 | 副 | 安装
C8-12-64 | 高压不锈钢对焊法兰(氩电联焊) 公称直径(mm以内) 80 | 副 | 安装
C8-12-65 | 高压不锈钢对焊法兰(氩电联焊) 公称直径(mm以内) 100 | 副 | 安装
C8-12-66 | 高压不锈钢对焊法兰(氩电联焊) 公称直径(mm以内) 125 | 副 | 安装
C8-12-67 | 高压不锈钢对焊法兰(氩电联焊) 公称直径(mm以内) 150 | 副 | 安装
C8-12-68 | 高压不锈钢对焊法兰(氩电联焊) 公称直径(mm以内) 200 | 副 | 安装
C8-12-69 | 高压不锈钢对焊法兰(氩电联焊) 公称直径(mm以内) 250 | 副 | 安装
C8-12-70 | 高压不锈钢对焊法兰(氩电联焊) 公称直径(mm以内) 300 | 副 | 安装
C8-12-71 | 高压不锈钢对焊法兰(氩电联焊) 公称直径(mm以内) 350 | 副 | 安装
C8-12-72 | 高压不锈钢对焊法兰(氩电联焊) 公称直径(mm以内) 400 | 副 | 安装
C8-12-73 | 高压不锈钢对焊法兰(氩电联焊) 公称直径(mm以内) 450 | 副 | 安装
C8-12-74 | 高压不锈钢对焊法兰(氩电联焊) 公称直径(mm以内) 500 | 副 | 安装
C8-12-75 | 高压合金钢焊接法兰(电弧焊) 公称直径(mm以内) 15 | 副 | 安装
C8-12-76 | 高压合金钢焊接法兰(电弧焊) 公称直径(mm以内) 20 | 副 | 安装
C8-12-77 | 高压合金钢焊接法兰(电弧焊) 公称直径(mm以内) 25 | 副 | 安装
C8-12-78 | 高压合金钢焊接法兰(电弧焊) 公称直径(mm以内) 32 | 副 | 安装
C8-12-79 | 高压合金钢焊接法兰(电弧焊) 公称直径(mm以内) 40 | 副 | 安装
C8-12-80 | 高压合金钢焊接法兰(电弧焊) 公称直径(mm以内) 50 | 副 | 安装
C8-12-81 | 高压合金钢焊接法兰(电弧焊) 公称直径(mm以内) 65 | 副 | 安装
C8-12-82 | 高压合金钢焊接法兰(电弧焊) 公称直径(mm以内) 80 | 副 | 安装
C8-12-83 | 高压合金钢焊接法兰(电弧焊) 公称直径(mm以内) 100 | 副 | 安装
C8-12-84 | 高压合金钢焊接法兰(电弧焊) 公称直径(mm以内) 125 | 副 | 安装
C8-12-85 | 高压合金钢焊接法兰(电弧焊) 公称直径(mm以内) 150 | 副 | 安装
C8-12-86 | 高压合金钢焊接法兰(电弧焊) 公称直径(mm以内) 200 | 副 | 安装
C8-12-87 | 高压合金钢焊接法兰(电弧焊) 公称直径(mm以内) 250 | 副 | 安装
C8-12-88 | 高压合金钢焊接法兰(电弧焊) 公称直径(mm以内) 300 | 副 | 安装
C8-12-89 | 高压合金钢焊接法兰(电弧焊) 公称直径(mm以内) 350 | 副 | 安装
C8-12-90 | 高压合金钢焊接法兰(电弧焊) 公称直径(mm以内) 400 | 副 | 安装
C8-12-91 | 高压合金钢焊接法兰(电弧焊) 公称直径(mm以内) 450 | 副 | 安装
C8-12-92 | 高压合金钢焊接法兰(电弧焊) 公称直径(mm以内) 500 | 副 | 安装
C8-12-93 | 高压合金钢焊接法兰(电弧焊) 公称直径(mm以内) 600 | 副 | 安装
C8-12-94 | 高压合金钢对焊法兰(氩电联焊) 公称直径(mm以内) 15 | 副 | 安装
C8-12-95 | 高压合金钢对焊法兰(氩电联焊) 公称直径(mm以内) 20 | 副 | 安装
C8-12-96 | 高压合金钢对焊法兰(氩电联焊) 公称直径(mm以内) 25 | 副 | 安装
C8-12-97 | 高压合金钢对焊法兰(氩电联焊) 公称直径(mm以内) 32 | 副 | 安装
C8-12-98 | 高压合金钢对焊法兰(氩电联焊) 公称直径(mm以内) 40 | 副 | 安装
C8-12-99 | 高压合金钢对焊法兰(氩电联焊) 公称直径(mm以内) 50 | 副 | 安装
C8-12-100 | 高压合金钢对焊法兰(氩电联焊) 公称直径(mm以内) 65 | 副 | 安装
C8-12-101 | 高压合金钢对焊法兰(氩电联焊) 公称直径(mm以内) 80 | 副 | 安装
C8-12-102 | 高压合金钢对焊法兰(氩电联焊) 公称直径(mm以内) 100 | 副 | 安装
C8-12-103 | 高压合金钢对焊法兰(氩电联焊) 公称直径(mm以内) 125 | 副 | 安装
C8-12-104 | 高压合金钢对焊法兰(氩电联焊) 公称直径(mm以内) 150 | 副 | 安装
C8-12-105 | 高压合金钢对焊法兰(氩电联焊) 公称直径(mm以内) 200 | 副 | 安装
C8-12-106 | 高压合金钢对焊法兰(氩电联焊) 公称直径(mm以内) 250 | 副 | 安装
C8-12-107 | 高压合金钢对焊法兰(氩电联焊) 公称直径(mm以内) 300 | 副 | 安装
C8-12-108 | 高压合金钢对焊法兰(氩电联焊) 公称直径(mm以内) 350 | 副 | 安装
C8-12-109 | 高压合金钢对焊法兰(氩电联焊) 公称直径(mm以内) 400 | 副 | 安装
C8-12-110 | 高压合金钢对焊法兰(氩电联焊) 公称直径(mm以内) 450 | 副 | 安装
C8-12-111 | 高压合金钢对焊法兰(氩电联焊) 公称直径(mm以内) 500 | 副 | 安装
C8-12-112 | 高压合金钢对焊法兰(氩电联焊) 公称直径(mm以内) 600 | 副 | 安装
C8-13-1 | 碳钢管虾体弯制作(电弧焊) 公称直径(mm以内) 200 | 个 | 安装
C8-13-2 | 碳钢管虾体弯制作(电弧焊) 公称直径(mm以内) 250 | 个 | 安装
C8-13-3 | 碳钢管虾体弯制作(电弧焊) 公称直径(mm以内) 300 | 个 | 安装
C8-13-4 | 碳钢管虾体弯制作(电弧焊) 公称直径(mm以内) 350 | 个 | 安装
C8-13-5 | 碳钢管虾体弯制作(电弧焊) 公称直径(mm以内) 400 | 个 | 安装
C8-13-6 | 碳钢管虾体弯制作(电弧焊) 公称直径(mm以内) 450 | 个 | 安装
C8-13-7 | 碳钢管虾体弯制作(电弧焊) 公称直径(mm以内) 500 | 个 | 安装
C8-13-8 | 碳钢管虾体弯制作(电弧焊) 公称直径(mm以内) 600 | 个 | 安装
C8-13-9 | 中压螺旋卷管虾体弯制作(电弧焊) 公称直径(mm以内) 200 | 个 | 安装
C8-13-10 | 中压螺旋卷管虾体弯制作(电弧焊) 公称直径(mm以内) 250 | 个 | 安装
C8-13-11 | 中压螺旋卷管虾体弯制作(电弧焊) 公称直径(mm以内) 300 | 个 | 安装
C8-13-12 | 中压螺旋卷管虾体弯制作(电弧焊) 公称直径(mm以内) 350 | 个 | 安装
C8-13-13 | 中压螺旋卷管虾体弯制作(电弧焊) 公称直径(mm以内) 400 | 个 | 安装
C8-13-14 | 中压螺旋卷管虾体弯制作(电弧焊) 公称直径(mm以内) 450 | 个 | 安装
C8-13-15 | 中压螺旋卷管虾体弯制作(电弧焊) 公称直径(mm以内) 500 | 个 | 安装
C8-13-16 | 中压螺旋卷管虾体弯制作(电弧焊) 公称直径(mm以内) 600 | 个 | 安装
C8-13-17 | 中压螺旋卷管虾体弯制作(电弧焊) 公称直径(mm以内) 700 | 个 | 安装
C8-13-18 | 中压螺旋卷管虾体弯制作(电弧焊) 公称直径(mm以内) 800 | 个 | 安装
C8-13-19 | 中压螺旋卷管虾体弯制作(电弧焊) 公称直径(mm以内) 900 | 个 | 安装
C8-13-20 | 中压螺旋卷管虾体弯制作(电弧焊) 公称直径(mm以内) 1000 | 个 | 安装
C8-13-21 | 低中压碳钢、合金钢管机械煨弯 公称直径(mm以内) 20 | 个 | 安装
C8-13-22 | 低中压碳钢、合金钢管机械煨弯 公称直径(mm以内) 32 | 个 | 安装
C8-13-23 | 低中压碳钢、合金钢管机械煨弯 公称直径(mm以内) 50 | 个 | 安装
C8-13-24 | 低中压碳钢、合金钢管机械煨弯 公称直径(mm以内) 65 | 个 | 安装
C8-13-25 | 低中压碳钢、合金钢管机械煨弯 公称直径(mm以内) 80 | 个 | 安装
C8-13-26 | 低中压碳钢、合金钢管机械煨弯 公称直径(mm以内) 100 | 个 | 安装
C8-13-27 | 低中压不锈钢管机械煨弯 公称直径(mm以内) 20 | 个 | 安装
C8-13-28 | 低中压不锈钢管机械煨弯 公称直径(mm以内) 32 | 个 | 安装
C8-13-29 | 低中压不锈钢管机械煨弯 公称直径(mm以内) 50 | 个 | 安装
C8-13-30 | 低中压不锈钢管机械煨弯 公称直径(mm以内) 65 | 个 | 安装
C8-13-31 | 低中压不锈钢管机械煨弯 公称直径(mm以内) 80 | 个 | 安装
C8-13-32 | 低中压不锈钢管机械煨弯 公称直径(mm以内) 100 | 个 | 安装
C8-13-33 | 铝管机械煨弯 管外径(mm以内) 18 | 个 | 安装
C8-13-34 | 铝管机械煨弯 管外径(mm以内) 30 | 个 | 安装
C8-13-35 | 铝管机械煨弯 管外径(mm以内) 50 | 个 | 安装
C8-13-36 | 铝管机械煨弯 管外径(mm以内) 65 | 个 | 安装
C8-13-37 | 铝管机械煨弯 管外径(mm以内) 80 | 个 | 安装
C8-13-38 | 铝管机械煨弯 管外径(mm以内) 100 | 个 | 安装
C8-13-39 | 铜管机械煨弯 管外径(mm以内) 20 | 个 | 安装
C8-13-40 | 铜管机械煨弯 管外径(mm以内) 30 | 个 | 安装
C8-13-41 | 铜管机械煨弯 管外径(mm以内) 50 | 个 | 安装
C8-13-42 | 铜管机械煨弯 管外径(mm以内) 65 | 个 | 安装
C8-13-43 | 铜管机械煨弯 管外径(mm以内) 85 | 个 | 安装
C8-13-44 | 铜管机械煨弯 管外径(mm以内) 100 | 个 | 安装
C8-13-45 | 低中压碳钢管中频煨弯 公称直径(mm以内) 100 | 个 | 安装
C8-13-46 | 低中压碳钢管中频煨弯 公称直径(mm以内) 150 | 个 | 安装
C8-13-47 | 低中压碳钢管中频煨弯 公称直径(mm以内) 200 | 个 | 安装
C8-13-48 | 低中压碳钢管中频煨弯 公称直径(mm以内) 250 | 个 | 安装
C8-13-49 | 低中压碳钢管中频煨弯 公称直径(mm以内) 300 | 个 | 安装
C8-13-50 | 低中压碳钢管中频煨弯 公称直径(mm以内) 350 | 个 | 安装
C8-13-51 | 低中压碳钢管中频煨弯 公称直径(mm以内) 400 | 个 | 安装
C8-13-52 | 低中压碳钢管中频煨弯 公称直径(mm以内) 450 | 个 | 安装
C8-13-53 | 低中压碳钢管中频煨弯 公称直径(mm以内) 500 | 个 | 安装
C8-13-54 | 高压碳钢管中频煨弯 公称直径(mm以内) 100 | 个 | 安装
C8-13-55 | 高压碳钢管中频煨弯 公称直径(mm以内) 150 | 个 | 安装
C8-13-56 | 高压碳钢管中频煨弯 公称直径(mm以内) 200 | 个 | 安装
C8-13-57 | 高压碳钢管中频煨弯 公称直径(mm以内) 250 | 个 | 安装
C8-13-58 | 高压碳钢管中频煨弯 公称直径(mm以内) 300 | 个 | 安装
C8-13-59 | 高压碳钢管中频煨弯 公称直径(mm以内) 350 | 个 | 安装
C8-13-60 | 高压碳钢管中频煨弯 公称直径(mm以内) 400 | 个 | 安装
C8-13-61 | 高压碳钢管中频煨弯 公称直径(mm以内) 450 | 个 | 安装
C8-13-62 | 高压碳钢管中频煨弯 公称直径(mm以内) 500 | 个 | 安装
C8-13-63 | 低中压不锈钢管中频煨弯 公称直径(mm以内) 100 | 个 | 安装
C8-13-64 | 低中压不锈钢管中频煨弯 公称直径(mm以内) 150 | 个 | 安装
C8-13-65 | 低中压不锈钢管中频煨弯 公称直径(mm以内) 200 | 个 | 安装
C8-13-66 | 低中压不锈钢管中频煨弯 公称直径(mm以内) 250 | 个 | 安装
C8-13-67 | 低中压不锈钢管中频煨弯 公称直径(mm以内) 300 | 个 | 安装
C8-13-68 | 低中压不锈钢管中频煨弯 公称直径(mm以内) 350 | 个 | 安装
C8-13-69 | 低中压不锈钢管中频煨弯 公称直径(mm以内) 400 | 个 | 安装
C8-13-70 | 高压不锈钢管中频煨弯 公称直径(mm以内) 100 | 个 | 安装
C8-13-71 | 高压不锈钢管中频煨弯 公称直径(mm以内) 150 | 个 | 安装
C8-13-72 | 高压不锈钢管中频煨弯 公称直径(mm以内) 200 | 个 | 安装
C8-13-73 | 高压不锈钢管中频煨弯 公称直径(mm以内) 250 | 个 | 安装
C8-13-74 | 高压不锈钢管中频煨弯 公称直径(mm以内) 300 | 个 | 安装
C8-13-75 | 高压不锈钢管中频煨弯 公称直径(mm以内) 350 | 个 | 安装
C8-13-76 | 高压不锈钢管中频煨弯 公称直径(mm以内) 400 | 个 | 安装
C8-13-77 | 高压不锈钢管中频煨弯 公称直径(mm以内) 500 | 个 | 安装
C8-13-78 | 低中压合金钢管中频煨弯 公称直径(mm以内) 100 | 个 | 安装
C8-13-79 | 低中压合金钢管中频煨弯 公称直径(mm以内) 150 | 个 | 安装
C8-13-80 | 低中压合金钢管中频煨弯 公称直径(mm以内) 200 | 个 | 安装
C8-13-81 | 低中压合金钢管中频煨弯 公称直径(mm以内) 250 | 个 | 安装
C8-13-82 | 低中压合金钢管中频煨弯 公称直径(mm以内) 300 | 个 | 安装
C8-13-83 | 低中压合金钢管中频煨弯 公称直径(mm以内) 350 | 个 | 安装
C8-13-84 | 低中压合金钢管中频煨弯 公称直径(mm以内) 400 | 个 | 安装
C8-13-85 | 低中压合金钢管中频煨弯 公称直径(mm以内) 450 | 个 | 安装
C8-13-86 | 低中压合金钢管中频煨弯 公称直径(mm以内) 500 | 个 | 安装
C8-13-87 | 高压合金钢管中频煨弯 公称直径(mm以内) 100 | 个 | 安装
C8-13-88 | 高压合金钢管中频煨弯 公称直径(mm以内) 150 | 个 | 安装
C8-13-89 | 高压合金钢管中频煨弯 公称直径(mm以内) 200 | 个 | 安装
C8-13-90 | 高压合金钢管中频煨弯 公称直径(mm以内) 250 | 个 | 安装
C8-13-91 | 高压合金钢管中频煨弯 公称直径(mm以内) 300 | 个 | 安装
C8-13-92 | 高压合金钢管中频煨弯 公称直径(mm以内) 350 | 个 | 安装
C8-13-93 | 高压合金钢管中频煨弯 公称直径(mm以内) 400 | 个 | 安装
C8-13-94 | 高压合金钢管中频煨弯 公称直径(mm以内) 450 | 个 | 安装
C8-13-95 | 高压合金钢管中频煨弯 公称直径(mm以内) 500 | 个 | 安装
C8-13-96 | 低压碳钢管挖眼三通补强圈制作安装(电弧焊) 公称直径(mm以内) 100 | 个 | 安装
C8-13-97 | 低压碳钢管挖眼三通补强圈制作安装(电弧焊) 公称直径(mm以内) 150 | 个 | 安装
C8-13-98 | 低压碳钢管挖眼三通补强圈制作安装(电弧焊) 公称直径(mm以内) 200 | 个 | 安装
C8-13-99 | 低压碳钢管挖眼三通补强圈制作安装(电弧焊) 公称直径(mm以内) 250 | 个 | 安装
C8-13-100 | 低压碳钢管挖眼三通补强圈制作安装(电弧焊) 公称直径(mm以内) 300 | 个 | 安装
C8-13-101 | 低压碳钢管挖眼三通补强圈制作安装(电弧焊) 公称直径(mm以内) 350 | 个 | 安装
C8-13-102 | 低压碳钢管挖眼三通补强圈制作安装(电弧焊) 公称直径(mm以内) 400 | 个 | 安装
C8-13-103 | 低压碳钢管挖眼三通补强圈制作安装(电弧焊) 公称直径(mm以内) 450 | 个 | 安装
C8-13-104 | 低压碳钢管挖眼三通补强圈制作安装(电弧焊) 公称直径(mm以内) 500 | 个 | 安装
C8-13-105 | 中压碳钢管挖眼三通补强圈制作安装(电弧焊) 公称直径(mm以内) 100 | 个 | 安装
C8-13-106 | 中压碳钢管挖眼三通补强圈制作安装(电弧焊) 公称直径(mm以内) 150 | 个 | 安装
C8-13-107 | 中压碳钢管挖眼三通补强圈制作安装(电弧焊) 公称直径(mm以内) 200 | 个 | 安装
C8-13-108 | 中压碳钢管挖眼三通补强圈制作安装(电弧焊) 公称直径(mm以内) 250 | 个 | 安装
C8-13-109 | 中压碳钢管挖眼三通补强圈制作安装(电弧焊) 公称直径(mm以内) 300 | 个 | 安装
C8-13-110 | 中压碳钢管挖眼三通补强圈制作安装(电弧焊) 公称直径(mm以内) 350 | 个 | 安装
C8-13-111 | 中压碳钢管挖眼三通补强圈制作安装(电弧焊) 公称直径(mm以内) 400 | 个 | 安装
C8-13-112 | 中压碳钢管挖眼三通补强圈制作安装(电弧焊) 公称直径(mm以内) 450 | 个 | 安装
C8-13-113 | 中压碳钢管挖眼三通补强圈制作安装(电弧焊) 公称直径(mm以内) 500 | 个 | 安装
C8-13-114 | 碳钢板卷管挖眼三通补强圈制作安装(电弧焊) 公称直径(mm以内) 200 | 个 | 安装
C8-13-115 | 碳钢板卷管挖眼三通补强圈制作安装(电弧焊) 公称直径(mm以内) 250 | 个 | 安装
C8-13-116 | 碳钢板卷管挖眼三通补强圈制作安装(电弧焊) 公称直径(mm以内) 300 | 个 | 安装
C8-13-117 | 碳钢板卷管挖眼三通补强圈制作安装(电弧焊) 公称直径(mm以内) 350 | 个 | 安装
C8-13-118 | 碳钢板卷管挖眼三通补强圈制作安装(电弧焊) 公称直径(mm以内) 400 | 个 | 安装
C8-13-119 | 碳钢板卷管挖眼三通补强圈制作安装(电弧焊) 公称直径(mm以内) 450 | 个 | 安装
C8-13-120 | 碳钢板卷管挖眼三通补强圈制作安装(电弧焊) 公称直径(mm以内) 500 | 个 | 安装
C8-13-121 | 碳钢板卷管挖眼三通补强圈制作安装(电弧焊) 公称直径(mm以内) 600 | 个 | 安装
C8-13-122 | 碳钢板卷管挖眼三通补强圈制作安装(电弧焊) 公称直径(mm以内) 700 | 个 | 安装
C8-13-123 | 碳钢板卷管挖眼三通补强圈制作安装(电弧焊) 公称直径(mm以内) 800 | 个 | 安装
C8-13-124 | 碳钢板卷管挖眼三通补强圈制作安装(电弧焊) 公称直径(mm以内) 900 | 个 | 安装
C8-13-125 | 碳钢板卷管挖眼三通补强圈制作安装(电弧焊) 公称直径(mm以内) 1000 | 个 | 安装
C8-13-126 | 不锈钢板卷管挖眼三通补强圈制作安装(电弧焊) 公称直径(mm以内) 200 | 个 | 安装
C8-13-127 | 不锈钢板卷管挖眼三通补强圈制作安装(电弧焊) 公称直径(mm以内) 250 | 个 | 安装
C8-13-128 | 不锈钢板卷管挖眼三通补强圈制作安装(电弧焊) 公称直径(mm以内) 300 | 个 | 安装
C8-13-129 | 不锈钢板卷管挖眼三通补强圈制作安装(电弧焊) 公称直径(mm以内) 350 | 个 | 安装
C8-13-130 | 不锈钢板卷管挖眼三通补强圈制作安装(电弧焊) 公称直径(mm以内) 400 | 个 | 安装
C8-13-131 | 不锈钢板卷管挖眼三通补强圈制作安装(电弧焊) 公称直径(mm以内) 450 | 个 | 安装
C8-13-132 | 不锈钢板卷管挖眼三通补强圈制作安装(电弧焊) 公称直径(mm以内) 500 | 个 | 安装
C8-13-133 | 不锈钢板卷管挖眼三通补强圈制作安装(电弧焊) 公称直径(mm以内) 600 | 个 | 安装
C8-13-134 | 不锈钢板卷管挖眼三通补强圈制作安装(电弧焊) 公称直径(mm以内) 700 | 个 | 安装
C8-13-135 | 不锈钢板卷管挖眼三通补强圈制作安装(电弧焊) 公称直径(mm以内) 800 | 个 | 安装
C8-13-136 | 不锈钢板卷管挖眼三通补强圈制作安装(电弧焊) 公称直径(mm以内) 900 | 个 | 安装
C8-13-137 | 不锈钢板卷管挖眼三通补强圈制作安装(电弧焊) 公称直径(mm以内) 1000 | 个 | 安装
C8-13-138 | 低压合金钢管挖眼三通补强圈制作安装(电弧焊) 公称直径(mm以内) 100 | 个 | 安装
C8-13-139 | 低压合金钢管挖眼三通补强圈制作安装(电弧焊) 公称直径(mm以内) 150 | 个 | 安装
C8-13-140 | 低压合金钢管挖眼三通补强圈制作安装(电弧焊) 公称直径(mm以内) 200 | 个 | 安装
C8-13-141 | 低压合金钢管挖眼三通补强圈制作安装(电弧焊) 公称直径(mm以内) 250 | 个 | 安装
C8-13-142 | 低压合金钢管挖眼三通补强圈制作安装(电弧焊) 公称直径(mm以内) 300 | 个 | 安装
C8-13-143 | 低压合金钢管挖眼三通补强圈制作安装(电弧焊) 公称直径(mm以内) 350 | 个 | 安装
C8-13-144 | 低压合金钢管挖眼三通补强圈制作安装(电弧焊) 公称直径(mm以内) 400 | 个 | 安装
C8-13-145 | 低压合金钢管挖眼三通补强圈制作安装(电弧焊) 公称直径(mm以内) 450 | 个 | 安装
C8-13-146 | 低压合金钢管挖眼三通补强圈制作安装(电弧焊) 公称直径(mm以内) 500 | 个 | 安装
C8-13-147 | 中压合金钢管挖眼三通补强圈制作安装(电弧焊) 公称直径(mm以内) 100 | 个 | 安装
C8-13-148 | 中压合金钢管挖眼三通补强圈制作安装(电弧焊) 公称直径(mm以内) 150 | 个 | 安装
C8-13-149 | 中压合金钢管挖眼三通补强圈制作安装(电弧焊) 公称直径(mm以内) 200 | 个 | 安装
C8-13-150 | 中压合金钢管挖眼三通补强圈制作安装(电弧焊) 公称直径(mm以内) 250 | 个 | 安装
C8-13-151 | 中压合金钢管挖眼三通补强圈制作安装(电弧焊) 公称直径(mm以内) 300 | 个 | 安装
C8-13-152 | 中压合金钢管挖眼三通补强圈制作安装(电弧焊) 公称直径(mm以内) 350 | 个 | 安装
C8-13-153 | 中压合金钢管挖眼三通补强圈制作安装(电弧焊) 公称直径(mm以内) 400 | 个 | 安装
C8-13-154 | 中压合金钢管挖眼三通补强圈制作安装(电弧焊) 公称直径(mm以内) 450 | 个 | 安装
C8-13-155 | 中压合金钢管挖眼三通补强圈制作安装(电弧焊) 公称直径(mm以内) 500 | 个 | 安装
C8-13-156 | 铝板卷管挖眼三通补强圈制作安装(氩弧焊) 公称直径(mm以内) 600 | 个 | 安装
C8-13-157 | 铝板卷管挖眼三通补强圈制作安装(氩弧焊) 公称直径(mm以内) 700 | 个 | 安装
C8-13-158 | 铝板卷管挖眼三通补强圈制作安装(氩弧焊) 公称直径(mm以内) 800 | 个 | 安装
C8-13-159 | 铝板卷管挖眼三通补强圈制作安装(氩弧焊) 公称直径(mm以内) 900 | 个 | 安装
C8-13-160 | 铝板卷管挖眼三通补强圈制作安装(氩弧焊) 公称直径(mm以内) 1000 | 个 | 安装
C8-14-1 | 一般管架 | 100kg | 安装
C8-14-2 | 木垫式管架 | 100kg | 安装
C8-14-3 | 弹簧式管架 | 100kg | 安装
C8-14-4 | 分、集水器(蒸汽分汽缸)制作 钢管制 50kg以内 | 100kg | 安装
C8-14-5 | 分、集水器(蒸汽分汽缸)制作 钢管制 50kg以外 | 100kg | 安装
C8-14-6 | 分、集水器(蒸汽分汽缸)制作 钢板制 | 100kg | 安装
C8-14-7 | 分、集水器(蒸汽分汽缸)安装 重量(kg以内) 50 | 个 | 安装
C8-14-8 | 分、集水器(蒸汽分汽缸)安装 重量(kg以内) 100 | 个 | 安装
C8-14-9 | 分、集水器(蒸汽分汽缸)安装 重量(kg以内) 150 | 个 | 安装
C8-14-10 | 分、集水器(蒸汽分汽缸)安装 重量(kg以内) 200 | 个 | 安装
C8-14-11 | 分、集水器(蒸汽分汽缸)安装 重量(kg以内) 300 | 个 | 安装
C8-14-12 | 分、集水器(蒸汽分汽缸)安装 重量(kg以内) 400 | 个 | 安装
C8-14-13 | 分、集水器(蒸汽分汽缸)安装 重量(kg以内) 500 | 个 | 安装
C8-14-14 | 分、集水器(蒸汽分汽缸)安装 重量(kg以内) 600 | 个 | 安装
C8-14-15 | 分、集水器(蒸汽分汽缸)安装 重量(kg以内) 700 | 个 | 安装
C8-14-17 | 空气分气筒制作安装 规格 100×400 | 个 | 安装
C8-14-18 | 空气分气筒制作安装 规格 150×400 | 个 | 安装
C8-14-19 | 空气分气筒制作安装 规格 200×400 | 个 | 安装
C8-14-20 | 钢制排水漏斗制作安装 公称直径(mm以内) 50 | 个 | 安装
C8-14-21 | 钢制排水漏斗制作安装 公称直径(mm以内) 100 | 个 | 安装
C8-14-22 | 钢制排水漏斗制作安装 公称直径(mm以内) 150 | 个 | 安装
C8-14-23 | 钢制排水漏斗制作安装 公称直径(mm以内) 200 | 个 | 安装
C8-14-24 | 阀门操控装置 | 100kg | 安装
C8-14-25 | 调节阀临时短管装拆 公称直径(mm以内) 15 | 个 | 安装
C8-14-26 | 调节阀临时短管装拆 公称直径(mm以内) 25 | 个 | 安装
C8-14-27 | 调节阀临时短管装拆 公称直径(mm以内) 50 | 个 | 安装
C8-14-28 | 调节阀临时短管装拆 公称直径(mm以内) 100 | 个 | 安装
C8-14-29 | 调节阀临时短管装拆 公称直径(mm以内) 150 | 个 | 安装
C8-14-30 | 调节阀临时短管装拆 公称直径(mm以内) 200 | 个 | 安装
C8-14-31 | 调节阀临时短管装拆 公称直径(mm以内) 300 | 个 | 安装
C8-14-32 | 调节阀临时短管装拆 公称直径(mm以内) 400 | 个 | 安装
C8-14-33 | 调节阀临时短管装拆 公称直径(mm以内) 500 | 个 | 安装
C8-14-34 | 调节阀临时短管装拆 公称直径(mm以内) 600 | 个 | 安装
C8-15-1 | 预热及后热 低中压碳钢管电加热片 公称直径(mm以内) 50 | 10口 | 安装
C8-15-2 | 预热及后热 低中压碳钢管电加热片 公称直径(mm以内) 100 | 10口 | 安装
C8-15-3 | 预热及后热 低中压碳钢管电加热片 公称直径(mm以内) 150 | 10口 | 安装
C8-15-4 | 预热及后热 低中压碳钢管电加热片 公称直径(mm以内) 200 | 10口 | 安装
C8-15-5 | 预热及后热 低中压碳钢管电加热片 公称直径(mm以内) 250 | 10口 | 安装
C8-15-6 | 预热及后热 低中压碳钢管电加热片 公称直径(mm以内) 300 | 10口 | 安装
C8-15-7 | 预热及后热 低中压碳钢管电加热片 公称直径(mm以内) 350 | 10口 | 安装
C8-15-8 | 预热及后热 低中压碳钢管电加热片 公称直径(mm以内) 400 | 10口 | 安装
C8-15-9 | 预热及后热 低中压碳钢管电加热片 公称直径(mm以内) 450 | 10口 | 安装
C8-15-10 | 预热及后热 低中压碳钢管电加热片 公称直径(mm以内) 500 | 10口 | 安装
C8-15-11 | 预热及后热 低中压碳钢管电加热片 公称直径(mm以内) 600 | 10口 | 安装
C8-15-12 | 预热及后热 高压碳钢管电加热片 公称直径(mm以内) 50 | 10口 | 安装
C8-15-13 | 预热及后热 高压碳钢管电加热片 公称直径(mm以内) 100 | 10口 | 安装
C8-15-14 | 预热及后热 高压碳钢管电加热片 公称直径(mm以内) 150 | 10口 | 安装
C8-15-15 | 预热及后热 高压碳钢管电加热片 公称直径(mm以内) 200 | 10口 | 安装
C8-15-16 | 预热及后热 高压碳钢管电加热片 公称直径(mm以内) 250 | 10口 | 安装
C8-15-17 | 预热及后热 高压碳钢管电加热片 公称直径(mm以内) 300 | 10口 | 安装
C8-15-18 | 预热及后热 高压碳钢管电加热片 公称直径(mm以内) 350 | 10口 | 安装
C8-15-19 | 预热及后热 高压碳钢管电加热片 公称直径(mm以内) 400 | 10口 | 安装
C8-15-20 | 预热及后热 高压碳钢管电加热片 公称直径(mm以内) 450 | 10口 | 安装
C8-15-21 | 预热及后热 高压碳钢管电加热片 公称直径(mm以内) 500 | 10口 | 安装
C8-15-22 | 预热及后热 高压碳钢管电加热片 公称直径(mm以内) 600 | 10口 | 安装
C8-15-23 | 预热及后热 低中压合金钢管电加热片 公称直径(mm以内) 50 | 10口 | 安装
C8-15-24 | 预热及后热 低中压合金钢管电加热片 公称直径(mm以内) 70 | 10口 | 安装
C8-15-25 | 预热及后热 低中压合金钢管电加热片 公称直径(mm以内) 80 | 10口 | 安装
C8-15-26 | 预热及后热 低中压合金钢管电加热片 公称直径(mm以内) 100 | 10口 | 安装
C8-15-27 | 预热及后热 低中压合金钢管电加热片 公称直径(mm以内) 125 | 10口 | 安装
C8-15-28 | 预热及后热 低中压合金钢管电加热片 公称直径(mm以内) 150 | 10口 | 安装
C8-15-29 | 预热及后热 低中压合金钢管电加热片 公称直径(mm以内) 200 | 10口 | 安装
C8-15-30 | 预热及后热 低中压合金钢管电加热片 公称直径(mm以内) 250 | 10口 | 安装
C8-15-31 | 预热及后热 低中压合金钢管电加热片 公称直径(mm以内) 300 | 10口 | 安装
C8-15-32 | 预热及后热 低中压合金钢管电加热片 公称直径(mm以内) 350 | 10口 | 安装
C8-15-33 | 预热及后热 低中压合金钢管电加热片 公称直径(mm以内) 400 | 10口 | 安装
C8-15-34 | 预热及后热 低中压合金钢管电加热片 公称直径(mm以内) 450 | 10口 | 安装
C8-15-35 | 预热及后热 低中压合金钢管电加热片 公称直径(mm以内) 500 | 10口 | 安装
C8-15-36 | 预热及后热 低中压合金钢管电加热片 公称直径(mm以内) 600 | 10口 | 安装
C8-15-37 | 预热及后热 高压合金钢管电加热片 公称直径(mm以内) 50 | 10口 | 安装
C8-15-38 | 预热及后热 高压合金钢管电加热片 公称直径(mm以内) 70 | 10口 | 安装
C8-15-39 | 预热及后热 高压合金钢管电加热片 公称直径(mm以内) 80 | 10口 | 安装
C8-15-40 | 预热及后热 高压合金钢管电加热片 公称直径(mm以内) 100 | 10口 | 安装
C8-15-41 | 预热及后热 高压合金钢管电加热片 公称直径(mm以内) 125 | 10口 | 安装
C8-15-42 | 预热及后热 高压合金钢管电加热片 公称直径(mm以内) 150 | 10口 | 安装
C8-15-43 | 预热及后热 高压合金钢管电加热片 公称直径(mm以内) 200 | 10口 | 安装
C8-15-44 | 预热及后热 高压合金钢管电加热片 公称直径(mm以内) 250 | 10口 | 安装
C8-15-45 | 预热及后热 高压合金钢管电加热片 公称直径(mm以内) 300 | 10口 | 安装
C8-15-46 | 预热及后热 高压合金钢管电加热片 公称直径(mm以内) 350 | 10口 | 安装
C8-15-47 | 预热及后热 高压合金钢管电加热片 公称直径(mm以内) 400 | 10口 | 安装
C8-15-48 | 预热及后热 高压合金钢管电加热片 公称直径(mm以内) 450 | 10口 | 安装
C8-15-49 | 预热及后热 高压合金钢管电加热片 公称直径(mm以内) 500 | 10口 | 安装
C8-15-50 | 预热及后热 高压合金钢管电加热片 公称直径(mm以内) 600 | 10口 | 安装
C8-15-51 | 预热及后热 高压碳钢管电感应 公称直径(mm以内) 200 | 10口 | 安装
C8-15-52 | 预热及后热 高压碳钢管电感应 公称直径(mm以内) 250 | 10口 | 安装
C8-15-53 | 预热及后热 高压碳钢管电感应 公称直径(mm以内) 300 | 10口 | 安装
C8-15-54 | 预热及后热 高压碳钢管电感应 公称直径(mm以内) 350 | 10口 | 安装
C8-15-55 | 预热及后热 高压碳钢管电感应 公称直径(mm以内) 400 | 10口 | 安装
C8-15-56 | 预热及后热 高压碳钢管电感应 公称直径(mm以内) 450 | 10口 | 安装
C8-15-57 | 预热及后热 高压碳钢管电感应 公称直径(mm以内) 500 | 10口 | 安装
C8-15-58 | 预热及后热 高压碳钢管电感应 公称直径(mm以内) 600 | 10口 | 安装
C8-15-59 | 预热及后热 高压合金钢管电感应 公称直径(mm以内) 50 | 10口 | 安装
C8-15-60 | 预热及后热 高压合金钢管电感应 公称直径(mm以内) 70 | 10口 | 安装
C8-15-61 | 预热及后热 高压合金钢管电感应 公称直径(mm以内) 80 | 10口 | 安装
C8-15-62 | 预热及后热 高压合金钢管电感应 公称直径(mm以内) 100 | 10口 | 安装
C8-15-63 | 预热及后热 高压合金钢管电感应 公称直径(mm以内) 125 | 10口 | 安装
C8-15-64 | 预热及后热 高压合金钢管电感应 公称直径(mm以内) 150 | 10口 | 安装
C8-15-65 | 预热及后热 高压合金钢管电感应 公称直径(mm以内) 200 | 10口 | 安装
C8-15-66 | 预热及后热 高压合金钢管电感应 公称直径(mm以内) 250 | 10口 | 安装
C8-15-67 | 预热及后热 高压合金钢管电感应 公称直径(mm以内) 300 | 10口 | 安装
C8-15-68 | 预热及后热 高压合金钢管电感应 公称直径(mm以内) 350 | 10口 | 安装
C8-15-69 | 预热及后热 高压合金钢管电感应 公称直径(mm以内) 400 | 10口 | 安装
C8-15-70 | 预热及后热 高压合金钢管电感应 公称直径(mm以内) 450 | 10口 | 安装
C8-15-71 | 预热及后热 高压合金钢管电感应 公称直径(mm以内) 500 | 10口 | 安装
C8-15-72 | 预热及后热 高压合金钢管电感应 公称直径(mm以内) 600 | 10口 | 安装
C8-15-73 | 预热及后热 低压合金钢管氧乙炔 公称直径(mm以内) 15 | 10口 | 安装
C8-15-74 | 预热及后热 低压合金钢管氧乙炔 公称直径(mm以内) 20 | 10口 | 安装
C8-15-75 | 预热及后热 低压合金钢管氧乙炔 公称直径(mm以内) 25 | 10口 | 安装
C8-15-76 | 预热及后热 低压合金钢管氧乙炔 公称直径(mm以内) 32 | 10口 | 安装
C8-15-77 | 预热及后热 低压合金钢管氧乙炔 公称直径(mm以内) 40 | 10口 | 安装
C8-15-78 | 预热及后热 低压合金钢管氧乙炔 公称直径(mm以内) 50 | 10口 | 安装
C8-15-79 | 预热及后热 低压合金钢管氧乙炔 公称直径(mm以内) 70 | 10口 | 安装
C8-15-80 | 预热及后热 低压合金钢管氧乙炔 公称直径(mm以内) 80 | 10口 | 安装
C8-15-81 | 预热及后热 低压合金钢管氧乙炔 公称直径(mm以内) 100 | 10口 | 安装
C8-15-82 | 预热及后热 低压合金钢管氧乙炔 公称直径(mm以内) 125 | 10口 | 安装
C8-15-83 | 预热及后热 低压合金钢管氧乙炔 公称直径(mm以内) 150 | 10口 | 安装
C8-15-84 | 预热及后热 低压合金钢管氧乙炔 公称直径(mm以内) 200 | 10口 | 安装
C8-15-85 | 预热及后热 低压合金钢管氧乙炔 公称直径(mm以内) 250 | 10口 | 安装
C8-15-86 | 预热及后热 低压合金钢管氧乙炔 公称直径(mm以内) 300 | 10口 | 安装
C8-15-87 | 预热及后热 低压合金钢管氧乙炔 公称直径(mm以内) 350 | 10口 | 安装
C8-15-88 | 预热及后热 低压合金钢管氧乙炔 公称直径(mm以内) 400 | 10口 | 安装
C8-15-89 | 预热及后热 低压合金钢管氧乙炔 公称直径(mm以内) 450 | 10口 | 安装
C8-15-90 | 预热及后热 低压合金钢管氧乙炔 公称直径(mm以内) 500 | 10口 | 安装
C8-15-91 | 预热及后热 低压合金钢管氧乙炔 公称直径(mm以内) 600 | 10口 | 安装
C8-15-92 | 焊口热处理 低中压碳钢管电加热片 公称直径(mm以内) 50 | 10口 | 安装
C8-15-93 | 焊口热处理 低中压碳钢管电加热片 公称直径(mm以内) 100 | 10口 | 安装
C8-15-94 | 焊口热处理 低中压碳钢管电加热片 公称直径(mm以内) 150 | 10口 | 安装
C8-15-95 | 焊口热处理 低中压碳钢管电加热片 公称直径(mm以内) 200 | 10口 | 安装
C8-15-96 | 焊口热处理 低中压碳钢管电加热片 公称直径(mm以内) 250 | 10口 | 安装
C8-15-97 | 焊口热处理 低中压碳钢管电加热片 公称直径(mm以内) 300 | 10口 | 安装
C8-15-98 | 焊口热处理 低中压碳钢管电加热片 公称直径(mm以内) 350 | 10口 | 安装
C8-15-99 | 焊口热处理 低中压碳钢管电加热片 公称直径(mm以内) 400 | 10口 | 安装
C8-15-100 | 焊口热处理 低中压碳钢管电加热片 公称直径(mm以内) 450 | 10口 | 安装
C8-15-101 | 焊口热处理 低中压碳钢管电加热片 公称直径(mm以内) 500 | 10口 | 安装
C8-15-102 | 焊口热处理 低中压碳钢管电加热片 公称直径(mm以内) 600 | 10口 | 安装
C8-15-103 | 焊口热处理 高压碳钢管电加热片 公称直径(mm以内) 50 | 10口 | 安装
C8-15-104 | 焊口热处理 高压碳钢管电加热片 公称直径(mm以内) 100 | 10口 | 安装
C8-15-105 | 焊口热处理 高压碳钢管电加热片 公称直径(mm以内) 150 | 10口 | 安装
C8-15-106 | 焊口热处理 高压碳钢管电加热片 公称直径(mm以内) 200 | 10口 | 安装
C8-15-107 | 焊口热处理 高压碳钢管电加热片 公称直径(mm以内) 250 | 10口 | 安装
C8-15-108 | 焊口热处理 高压碳钢管电加热片 公称直径(mm以内) 300 | 10口 | 安装
C8-15-109 | 焊口热处理 高压碳钢管电加热片 公称直径(mm以内) 350 | 10口 | 安装
C8-15-110 | 焊口热处理 高压碳钢管电加热片 公称直径(mm以内) 400 | 10口 | 安装
C8-15-111 | 焊口热处理 高压碳钢管电加热片 公称直径(mm以内) 450 | 10口 | 安装
C8-15-112 | 焊口热处理 高压碳钢管电加热片 公称直径(mm以内) 500 | 10口 | 安装
C8-15-113 | 焊口热处理 高压碳钢管电加热片 公称直径(mm以内) 600 | 10口 | 安装
C8-15-114 | 焊口热处理 低中压合金钢管电加热片 公称直径(mm以内) 50 | 10口 | 安装
C8-15-115 | 焊口热处理 低中压合金钢管电加热片 公称直径(mm以内) 65 | 10口 | 安装
C8-15-116 | 焊口热处理 低中压合金钢管电加热片 公称直径(mm以内) 80 | 10口 | 安装
C8-15-117 | 焊口热处理 低中压合金钢管电加热片 公称直径(mm以内) 100 | 10口 | 安装
C8-15-118 | 焊口热处理 低中压合金钢管电加热片 公称直径(mm以内) 150 | 10口 | 安装
C8-15-119 | 焊口热处理 低中压合金钢管电加热片 公称直径(mm以内) 200 | 10口 | 安装
C8-15-120 | 焊口热处理 低中压合金钢管电加热片 公称直径(mm以内) 250 | 10口 | 安装
C8-15-121 | 焊口热处理 低中压合金钢管电加热片 公称直径(mm以内) 300 | 10口 | 安装
C8-15-122 | 焊口热处理 低中压合金钢管电加热片 公称直径(mm以内) 350 | 10口 | 安装
C8-15-123 | 焊口热处理 低中压合金钢管电加热片 公称直径(mm以内) 400 | 10口 | 安装
C8-15-124 | 焊口热处理 低中压合金钢管电加热片 公称直径(mm以内) 450 | 10口 | 安装
C8-15-125 | 焊口热处理 低中压合金钢管电加热片 公称直径(mm以内) 500 | 10口 | 安装
C8-15-126 | 焊口热处理 低中压合金钢管电加热片 公称直径(mm以内) 600 | 10口 | 安装
C8-15-127 | 焊口热处理 高压合金钢管电加热片 公称直径(mm以内) 50 | 10口 | 安装
C8-15-128 | 焊口热处理 高压合金钢管电加热片 公称直径(mm以内) 65 | 10口 | 安装
C8-15-129 | 焊口热处理 高压合金钢管电加热片 公称直径(mm以内) 80 | 10口 | 安装
C8-15-130 | 焊口热处理 高压合金钢管电加热片 公称直径(mm以内) 100 | 10口 | 安装
C8-15-131 | 焊口热处理 高压合金钢管电加热片 公称直径(mm以内) 150 | 10口 | 安装
C8-15-132 | 焊口热处理 高压合金钢管电加热片 公称直径(mm以内) 200 | 10口 | 安装
C8-15-133 | 焊口热处理 高压合金钢管电加热片 公称直径(mm以内) 250 | 10口 | 安装
C8-15-134 | 焊口热处理 高压合金钢管电加热片 公称直径(mm以内) 300 | 10口 | 安装
C8-15-135 | 焊口热处理 高压合金钢管电加热片 公称直径(mm以内) 350 | 10口 | 安装
C8-15-136 | 焊口热处理 高压合金钢管电加热片 公称直径(mm以内) 400 | 10口 | 安装
C8-15-137 | 焊口热处理 高压合金钢管电加热片 公称直径(mm以内) 450 | 10口 | 安装
C8-15-138 | 焊口热处理 高压合金钢管电加热片 公称直径(mm以内) 500 | 10口 | 安装
C8-15-139 | 焊口热处理 高压合金钢管电加热片 公称直径(mm以内) 600 | 10口 | 安装
C8-15-140 | 焊口热处理 高压碳钢管电感应 公称直径(mm以内) 200 | 10口 | 安装
C8-15-141 | 焊口热处理 高压碳钢管电感应 公称直径(mm以内) 250 | 10口 | 安装
C8-15-142 | 焊口热处理 高压碳钢管电感应 公称直径(mm以内) 300 | 10口 | 安装
C8-15-143 | 焊口热处理 高压碳钢管电感应 公称直径(mm以内) 350 | 10口 | 安装
C8-15-144 | 焊口热处理 高压碳钢管电感应 公称直径(mm以内) 400 | 10口 | 安装
C8-15-145 | 焊口热处理 高压碳钢管电感应 公称直径(mm以内) 450 | 10口 | 安装
C8-15-146 | 焊口热处理 高压碳钢管电感应 公称直径(mm以内) 500 | 10口 | 安装
C8-15-147 | 焊口热处理 高压碳钢管电感应 公称直径(mm以内) 600 | 10口 | 安装
C8-15-148 | 焊口热处理 高压合金钢管电感应 公称直径(mm以内) 100 | 10口 | 安装
C8-15-149 | 焊口热处理 高压合金钢管电感应 公称直径(mm以内) 150 | 10口 | 安装
C8-15-150 | 焊口热处理 高压合金钢管电感应 公称直径(mm以内) 200 | 10口 | 安装
C8-15-151 | 焊口热处理 高压合金钢管电感应 公称直径(mm以内) 250 | 10口 | 安装
C8-15-152 | 焊口热处理 高压合金钢管电感应 公称直径(mm以内) 300 | 10口 | 安装
C8-15-153 | 焊口热处理 高压合金钢管电感应 公称直径(mm以内) 350 | 10口 | 安装
C8-15-154 | 焊口热处理 高压合金钢管电感应 公称直径(mm以内) 400 | 10口 | 安装
C8-15-155 | 焊口热处理 高压合金钢管电感应 公称直径(mm以内) 450 | 10口 | 安装
C8-15-156 | 焊口热处理 高压合金钢管电感应 公称直径(mm以内) 500 | 10口 | 安装
C8-15-157 | 焊口热处理 高压合金钢管电感应 公称直径(mm以内) 600 | 10口 | 安装
C8-15-158 | 焊口热处理 低中压合金钢管电阻丝 公称直径(mm以内) 100 | 10口 | 安装
C8-15-159 | 焊口热处理 低中压合金钢管电阻丝 公称直径(mm以内) 200 | 10口 | 安装
C8-15-160 | 焊口热处理 低中压合金钢管电阻丝 公称直径(mm以内) 300 | 10口 | 安装
C8-15-161 | 焊口热处理 低中压合金钢管电阻丝 公称直径(mm以内) 400 | 10口 | 安装
C8-15-162 | 焊口热处理 低中压合金钢管电阻丝 公称直径(mm以内) 600 | 10口 | 安装
C8-15-163 | 硬度测定 管材 | 10点 | 安装
C8-15-164 | 管内局部充氩保护 公称直径(mm以内) 50 | 10口 | 安装
C8-15-165 | 管内局部充氩保护 公称直径(mm以内) 100 | 10口 | 安装
C8-15-166 | 管内局部充氩保护 公称直径(mm以内) 200 | 10口 | 安装
C8-15-167 | 管内局部充氩保护 公称直径(mm以内) 300 | 10口 | 安装
C8-15-168 | 管内局部充氩保护 公称直径(mm以内) 400 | 10口 | 安装
C8-15-169 | 管内局部充氩保护 公称直径(mm以内) 500 | 10口 | 安装
C8-15-170 | 管内局部充氩保护 公称直径(mm以内) 600 | 10口 | 安装
C8-15-171 | 管外充氩保护 公称直径(mm以内) 50 | 10口 | 安装
C8-15-172 | 管外充氩保护 公称直径(mm以内) 100 | 10口 | 安装
C8-15-173 | 管外充氩保护 公称直径(mm以内) 200 | 10口 | 安装
C8-15-174 | 管外充氩保护 公称直径(mm以内) 300 | 10口 | 安装
C8-15-175 | 管外充氩保护 公称直径(mm以内) 400 | 10口 | 安装
C8-15-176 | 管外充氩保护 公称直径(mm以内) 500 | 10口 | 安装
"false"

## 076_Ⅰ 水灭火系统
C9-1-1 | 镀锌钢管(螺纹连接) 公称直径(mm以内) 25 | m | 安装
C9-1-2 | 镀锌钢管(螺纹连接) 公称直径(mm以内) 32 | m | 安装
C9-1-3 | 镀锌钢管(螺纹连接) 公称直径(mm以内) 40 | m | 安装
C9-1-4 | 镀锌钢管(螺纹连接) 公称直径(mm以内) 50 | m | 安装
C9-1-5 | 镀锌钢管(螺纹连接) 公称直径(mm以内) 65 | m | 安装
C9-1-6 | 镀锌钢管(螺纹连接) 公称直径(mm以内) 80 | m | 安装
C9-1-7 | 镀锌钢管(螺纹连接) 公称直径(mm以内) 100 | m | 安装
C9-1-8 | 钢管(法兰连接) 公称直径(mm以内) 100 | m | 安装
C9-1-9 | 钢管(法兰连接) 公称直径(mm以内) 125 | m | 安装
C9-1-10 | 钢管(法兰连接) 公称直径(mm以内) 150 | m | 安装
C9-1-11 | 钢管(法兰连接) 公称直径(mm以内) 200 | m | 安装
C9-1-12 | 钢管(法兰连接) 公称直径(mm以内) 250 | m | 安装
C9-1-13 | 钢管(沟槽连接) 公称直径(mm以内) 65 | m | 安装
C9-1-14 | 钢管(沟槽连接) 公称直径(mm以内) 80 | m | 安装
C9-1-15 | 钢管(沟槽连接) 公称直径(mm以内) 100 | m | 安装
C9-1-16 | 钢管(沟槽连接) 公称直径(mm以内) 125 | m | 安装
C9-1-17 | 钢管(沟槽连接) 公称直径(mm以内) 150 | m | 安装
C9-1-18 | 钢管(沟槽连接) 公称直径(mm以内) 200 | m | 安装
C9-1-19 | 钢管(沟槽连接) 公称直径(mm以内) 250 | m | 安装
C9-1-20 | 钢管(沟槽连接) 公称直径(mm以内) 300 | m | 安装
C9-1-21 | 钢管(沟槽连接) 公称直径(mm以内) 350 | m | 安装
C9-1-22 | 钢管(沟槽连接) 公称直径(mm以内) 400 | m | 安装
C9-1-23 | 钢管(沟槽连接)开孔管件 公称直径(mm以内) 65 | 套 | 安装
C9-1-24 | 钢管(沟槽连接)开孔管件 公称直径(mm以内) 80 | 套 | 安装
C9-1-25 | 钢管(沟槽连接)开孔管件 公称直径(mm以内) 100 | 套 | 安装
C9-1-26 | 钢管(沟槽连接)开孔管件 公称直径(mm以内) 125 | 套 | 安装
C9-1-27 | 钢管(沟槽连接)开孔管件 公称直径(mm以内) 150 | 套 | 安装
C9-1-28 | 钢管(沟槽连接)开孔管件 公称直径(mm以内) 200 | 套 | 安装
C9-1-29 | 钢管(沟槽连接)开孔管件 公称直径(mm以内) 250 | 套 | 安装
C9-1-30 | 钢管(沟槽连接)开孔管件 公称直径(mm以内) 300 | 套 | 安装
C9-1-31 | 钢管(沟槽连接)开孔管件 公称直径(mm以内) 350 | 套 | 安装
C9-1-32 | 钢管(沟槽连接)开孔管件 公称直径(mm以内) 400 | 套 | 安装
C9-1-33 | 钢管(沟槽连接)沟槽管件 公称直径(mm以内) 70 | 套 | 安装
C9-1-34 | 钢管(沟槽连接)沟槽管件 公称直径(mm以内) 80 | 套 | 安装
C9-1-35 | 钢管(沟槽连接)沟槽管件 公称直径(mm以内) 100 | 套 | 安装
C9-1-36 | 钢管(沟槽连接)沟槽管件 公称直径(mm以内) 125 | 套 | 安装
C9-1-37 | 钢管(沟槽连接)沟槽管件 公称直径(mm以内) 150 | 套 | 安装
C9-1-38 | 钢管(沟槽连接)沟槽管件 公称直径(mm以内) 200 | 套 | 安装
C9-1-39 | 钢管(沟槽连接)沟槽管件 公称直径(mm以内) 250 | 套 | 安装
C9-1-40 | 钢管(沟槽连接)沟槽管件 公称直径(mm以内) 300 | 套 | 安装
C9-1-41 | 钢管(沟槽连接)沟槽管件 公称直径(mm以内) 350 | 套 | 安装
C9-1-42 | 钢管(沟槽连接)沟槽管件 公称直径(mm以内) 400 | 套 | 安装
C9-1-43 | 洒水喷头安装 无吊顶 公称直径(mm以内) 15 | 个 | 安装
C9-1-44 | 洒水喷头安装 无吊顶 公称直径(mm以内) 20 | 个 | 安装
C9-1-45 | 洒水喷头安装 无吊顶 公称直径(mm以内) 25 | 个 | 安装
C9-1-46 | 洒水喷头安装 有吊顶 公称直径(mm以内) 15 | 个 | 安装
C9-1-47 | 洒水喷头安装 有吊顶 公称直径(mm以内) 20 | 个 | 安装
C9-1-48 | 洒水喷头安装 有吊顶 公称直径(mm以内) 25 | 个 | 安装
C9-1-49 | 喷淋软管安装 公称直径(mm以内) 25 | 套 | 安装
C9-1-50 | 喷淋软管安装 公称直径(mm以内) 32 | 套 | 安装
C9-1-51 | 喷淋软管安装 公称直径(mm以内) 40 | 套 | 安装
C9-1-52 | 湿式报警装置 公称直径(mm以内) 100 | 组 | 安装
C9-1-53 | 湿式报警装置 公称直径(mm以内) 150 | 组 | 安装
C9-1-54 | 湿式报警装置 公称直径(mm以内) 200 | 组 | 安装
C9-1-55 | 其他报警装置 公称直径(mm以内) 100 | 组 | 安装
C9-1-56 | 其他报警装置 公称直径(mm以内) 150 | 组 | 安装
C9-1-57 | 其他报警装置 公称直径(mm以内) 200 | 组 | 安装
C9-1-58 | 水流指示器(法兰连接) 公称直径(mm以内) 50 | 个 | 安装
C9-1-59 | 水流指示器(法兰连接) 公称直径(mm以内) 80 | 个 | 安装
C9-1-60 | 水流指示器(法兰连接) 公称直径(mm以内) 100 | 个 | 安装
C9-1-61 | 水流指示器(法兰连接) 公称直径(mm以内) 150 | 个 | 安装
C9-1-62 | 水流指示器(法兰连接) 公称直径(mm以内) 200 | 个 | 安装
C9-1-63 | 水流指示器(马鞍形连接) 公称直径(mm以内) 50 | 个 | 安装
C9-1-64 | 水流指示器(马鞍形连接) 公称直径(mm以内) 80 | 个 | 安装
C9-1-65 | 水流指示器(马鞍形连接) 公称直径(mm以内) 100 | 个 | 安装
C9-1-66 | 水流指示器(马鞍形连接) 公称直径(mm以内) 150 | 个 | 安装
C9-1-67 | 水流指示器(马鞍形连接) 公称直径(mm以内) 200 | 个 | 安装
C9-1-68 | 减压孔板 公称直径(mm以内) 50 | 个 | 安装
C9-1-69 | 减压孔板 公称直径(mm以内) 65 | 个 | 安装
C9-1-70 | 减压孔板 公称直径(mm以内) 80 | 个 | 安装
C9-1-71 | 减压孔板 公称直径(mm以内) 100 | 个 | 安装
C9-1-72 | 减压孔板 公称直径(mm以内) 150 | 个 | 安装
C9-1-73 | 末端试水装置 公称直径(mm以内) 25 | 组 | 安装
C9-1-74 | 末端试水装置 公称直径(mm以内) 32 | 组 | 安装
C9-1-75 | 集热罩安装 | 套 | 安装
C9-1-76 | 室内消火栓(明装) 普通 公称直径(mm以内) 单栓 65 | 套 | 安装
C9-1-77 | 室内消火栓(明装) 普通 公称直径(mm以内) 双栓 65 | 套 | 安装
C9-1-78 | 室内消火栓(明装) 自救卷盘 公称直径(mm以内) 单栓 65 | 套 | 安装
C9-1-79 | 室内消火栓(明装) 自救卷盘 公称直径(mm以内) 双栓 65 | 套 | 安装
C9-1-80 | 室内消火栓(暗装) 普通 公称直径(mm以内) 单栓 65 | 套 | 安装
C9-1-81 | 室内消火栓(暗装) 普通 公称直径(mm以内) 双栓 65 | 套 | 安装
C9-1-82 | 室内消火栓(暗装) 自救卷盘 公称直径(mm以内) 单栓 65 | 套 | 安装
C9-1-83 | 室内消火栓(暗装) 自救卷盘 公称直径(mm以内) 双栓 65 | 套 | 安装
C9-1-84 | 室外地下式消火栓 公称直径100(mm) 支管安装 | 套 | 安装
C9-1-85 | 室外地下式消火栓 公称直径100(mm) 干管安装 | 套 | 安装
C9-1-86 | 室外地下式消火栓 公称直径150(mm) 支管安装 | 套 | 安装
C9-1-87 | 室外地下式消火栓 公称直径150(mm) 干管安装 | 套 | 安装
C9-1-88 | 消防水泵接合器 地下式 DN100 | 套 | 安装
C9-1-89 | 消防水泵接合器 地下式 DN150 | 套 | 安装
C9-1-90 | 消防水泵接合器 墙壁式 DN100 | 套 | 安装
C9-1-91 | 消防水泵接合器 墙壁式 DN150 | 套 | 安装
C9-1-92 | 灭火器 手提式 | 具 | 安装
C9-1-93 | 灭火器 推车式 | 组 | 安装
C9-1-94 | 电控式消防水炮 进口口径(mm以内) 50 | 台 | 安装
C9-1-95 | 电控式消防水炮 进口口径(mm以内) 80 | 台 | 安装
C9-1-96 | 电控式消防水炮 进口口径(mm以内) 100 | 台 | 安装
C9-1-97 | 电控式消防水炮 模拟末端试水装置 50 | 台 | 安装
"false"

## 077_Ⅱ 气体灭火系统
C9-2-1 | 中压加厚无缝钢管(螺纹连接) 管外径(mm以内) 22 | m | 安装
C9-2-2 | 中压加厚无缝钢管(螺纹连接) 管外径(mm以内) 27 | m | 安装
C9-2-3 | 中压加厚无缝钢管(螺纹连接) 管外径(mm以内) 34 | m | 安装
C9-2-4 | 中压加厚无缝钢管(螺纹连接) 管外径(mm以内) 42 | m | 安装
C9-2-5 | 中压加厚无缝钢管(螺纹连接) 管外径(mm以内) 48 | m | 安装
C9-2-6 | 中压加厚无缝钢管(螺纹连接) 管外径(mm以内) 60 | m | 安装
C9-2-7 | 中压加厚无缝钢管(螺纹连接) 管外径(mm以内) 76 | m | 安装
C9-2-8 | 中压加厚无缝钢管(螺纹连接) 管外径(mm以内) 89 | m | 安装
C9-2-9 | 钢制管件(螺纹连接) 管外径(mm以内) 22 | 个 | 安装
C9-2-10 | 钢制管件(螺纹连接) 管外径(mm以内) 27 | 个 | 安装
C9-2-11 | 钢制管件(螺纹连接) 管外径(mm以内) 34 | 个 | 安装
C9-2-12 | 钢制管件(螺纹连接) 管外径(mm以内) 42 | 个 | 安装
C9-2-13 | 钢制管件(螺纹连接) 管外径(mm以内) 48 | 个 | 安装
C9-2-14 | 钢制管件(螺纹连接) 管外径(mm以内) 60 | 个 | 安装
C9-2-15 | 钢制管件(螺纹连接) 管外径(mm以内) 76 | 个 | 安装
C9-2-16 | 钢制管件(螺纹连接) 管外径(mm以内) 89 | 个 | 安装
C9-2-17 | 中压加厚无缝钢管(法兰连接) 管外径(mm以内) 108 | m | 安装
C9-2-18 | 中压加厚无缝钢管(法兰连接) 管外径(mm以内) 133 | m | 安装
C9-2-19 | 中压加厚无缝钢管(法兰连接) 管外径(mm以内) 159 | m | 安装
C9-2-20 | 气体驱动装置管道 管外径(mm以内) 10 | m | 安装
C9-2-21 | 气体驱动装置管道 管外径(mm以内) 14 | m | 安装
C9-2-22 | 选择阀(螺纹连接) 公称直径(mm以内) 25 | 个 | 安装
C9-2-23 | 选择阀(螺纹连接) 公称直径(mm以内) 32 | 个 | 安装
C9-2-24 | 选择阀(螺纹连接) 公称直径(mm以内) 40 | 个 | 安装
C9-2-25 | 选择阀(螺纹连接) 公称直径(mm以内) 50 | 个 | 安装
C9-2-26 | 选择阀(螺纹连接) 公称直径(mm以内) 65 | 个 | 安装
C9-2-27 | 选择阀(螺纹连接) 公称直径(mm以内) 80 | 个 | 安装
C9-2-28 | 选择阀(法兰连接) 公称直径(mm以内) 100 | 个 | 安装
C9-2-29 | 选择阀(法兰连接) 公称直径(mm以内) 125 | 个 | 安装
C9-2-30 | 气体喷头 公称直径(mm以内) 15 | 个 | 安装
C9-2-31 | 气体喷头 公称直径(mm以内) 20 | 个 | 安装
C9-2-32 | 气体喷头 公称直径(mm以内) 25 | 个 | 安装
C9-2-33 | 气体喷头 公称直径(mm以内) 32 | 个 | 安装
C9-2-34 | 气体喷头 公称直径(mm以内) 40 | 个 | 安装
C9-2-35 | 气体喷头 公称直径(mm以内) 50 | 个 | 安装
C9-2-36 | 储存装置 储存容器容积(L以内) 4 | 套 | 安装
C9-2-37 | 储存装置 储存容器容积(L以内) 40 | 套 | 安装
C9-2-38 | 储存装置 储存容器容积(L以内) 70 | 套 | 安装
C9-2-39 | 储存装置 储存容器容积(L以内) 90 | 套 | 安装
C9-2-40 | 储存装置 储存容器容积(L以内) 155 | 套 | 安装
C9-2-41 | 储存装置 储存容器容积(L以内) 270 | 套 | 安装
C9-2-42 | 泄压装置 面积(m2以内) 0.12 | 套 | 安装
C9-2-43 | 泄压装置 面积(m2以内) 0.25 | 套 | 安装
C9-2-44 | 独立式悬挂超细干粉灭火装置 容积(kg)以下 5kg | 套 | 安装
C9-2-45 | 独立式悬挂超细干粉灭火装置 容积(kg)以下 10kg | 套 | 安装
C9-2-46 | 无管网气体灭火装置 贮存容器容积(L以内) 40 | 套 | 安装
C9-2-47 | 无管网气体灭火装置 贮存容器容积(L以内) 70 | 套 | 安装
C9-2-48 | 无管网气体灭火装置 贮存容器容积(L以内) 90 | 套 | 安装
C9-2-49 | 无管网气体灭火装置 贮存容器容积(L以内) 150 | 套 | 安装
C9-2-50 | 无管网气体灭火装置 贮存容器容积(L以内) 240 | 套 | 安装
"false"

## 078_Ⅲ 泡沫灭火系统
C9-3-1 | 泡沫发生器 水轮机式 型号 PFS3 | 台 | 安装
C9-3-2 | 泡沫发生器 水轮机式 型号 PF4PFS4 | 台 | 安装
C9-3-3 | 泡沫发生器 水轮机式 型号 PFS10 | 台 | 安装
C9-3-4 | 泡沫发生器 电动机式 型号 PF20 | 台 | 安装
C9-3-5 | 泡沫发生器 电动机式 型号 BGP-200 | 台 | 安装
C9-3-6 | 压力储罐式泡沫比例混合器 型号 PHY32/30 | 台 | 安装
C9-3-7 | 压力储罐式泡沫比例混合器 型号 PHY48/55 | 台 | 安装
C9-3-8 | 压力储罐式泡沫比例混合器 型号 PHY64/76 | 台 | 安装
C9-3-9 | 压力储罐式泡沫比例混合器 型号 PHY72/110 | 台 | 安装
C9-3-10 | 平衡压力式泡沫比例混合器 型号 PHP20 | 台 | 安装
C9-3-11 | 平衡压力式泡沫比例混合器 型号 PHP40 | 台 | 安装
C9-3-12 | 平衡压力式泡沫比例混合器 型号 PHP80 | 台 | 安装
C9-3-13 | 环泵负压式泡沫比例混合器 型号 PH32 | 台 | 安装
C9-3-14 | 环泵负压式泡沫比例混合器 型号 PH48 | 台 | 安装
C9-3-15 | 环泵负压式泡沫比例混合器 型号 PH64 | 台 | 安装
C9-3-16 | 管线式负压泡沫比例混合器 型号 PHF | 台 | 安装
"false"

## 079_Ⅳ 火灾自动报警系统
C9-4-1 | 点型探测器安装 感烟 | 个 | 安装
C9-4-2 | 点型探测器安装 感温 | 个 | 安装
C9-4-3 | 点型探测器安装 红外光束(对) | 个 | 安装
C9-4-4 | 点型探测器安装 火焰 | 个 | 安装
C9-4-5 | 点型探测器安装 可燃气体 | 个 | 安装
C9-4-6 | 线型探测器 | m | 安装
C9-4-7 | 线型探测器信号 转换装置 | 台 | 安装
C9-4-8 | 报警终端电阻 | 个 | 安装
C9-4-9 | 火灾报警按钮 | 个 | 安装
C9-4-10 | 消火栓报警按钮 | 个 | 安装
C9-4-11 | 紧急启停按钮 | 个 | 安装
C9-4-12 | 消防警铃 | 个 | 安装
C9-4-13 | 声光报警器 | 个 | 安装
C9-4-14 | 空气采样管 | m | 安装
C9-4-15 | 极早期空气采样报警器 2路 | 台 | 安装
C9-4-16 | 极早期空气采样报警器 6路 | 台 | 安装
C9-4-17 | 极早期空气采样报警器 16路 | 台 | 安装
C9-4-18 | 空气采样感烟探测器 | 台 | 安装
C9-4-19 | 消防报警电话插孔(电话)安装 电话分机 | 个 | 安装
C9-4-20 | 消防报警电话插孔(电话)安装 电话插孔 | 个 | 安装
C9-4-21 | 消防广播(扬声器)安装 扬声器 吸顶式(3W-5W) | 个 | 安装
C9-4-22 | 消防广播(扬声器)安装 扬声器 壁挂式(3W-5W) | 个 | 安装
C9-4-23 | 消防广播(扬声器)安装 音量调节器 | 个 | 安装
C9-4-24 | 模块 单输入 | 个 | 安装
C9-4-25 | 模块 多输入 | 个 | 安装
C9-4-26 | 模块 单输出 | 个 | 安装
C9-4-27 | 模块 多输出 | 个 | 安装
C9-4-28 | 模块 单输入单输出 | 个 | 安装
C9-4-29 | 模块 多输入多输出 | 个 | 安装
C9-4-30 | 模块箱(模块数量以内) 4 | 台 | 安装
C9-4-31 | 模块箱(模块数量以内) 8 | 台 | 安装
C9-4-32 | 模块箱(模块数量以内) 16 | 台 | 安装
C9-4-33 | 模块箱(模块数量以内) 24 | 台 | 安装
C9-4-34 | 端子箱 | 台 | 安装
C9-4-35 | 火灾报警控制器安装 报警控制器(壁挂) 64点以内 | 台 | 安装
C9-4-36 | 火灾报警控制器安装 报警控制器(壁挂) 128点以内 | 台 | 安装
C9-4-37 | 火灾报警控制器安装 报警控制器(壁挂) 256点以内 | 台 | 安装
C9-4-38 | 火灾报警控制器安装 报警控制器(壁挂) 500点以内 | 台 | 安装
C9-4-39 | 联动控制器安装 壁挂 256点以内 | 台 | 安装
C9-4-40 | 联动控制器安装 壁挂 500点以内 | 台 | 安装
C9-4-41 | 联动控制器安装 落地 1000点以内 | 台 | 安装
C9-4-42 | 远程控制箱 3路以内 | 台 | 安装
C9-4-43 | 远程控制箱 5路以内 | 台 | 安装
C9-4-44 | 重复显示器 | 台 | 安装
C9-4-45 | 消防广播及对讲电话主机(柜)安装 消防广播控制柜 | 台 | 安装
C9-4-46 | 消防广播及对讲电话主机(柜)安装 广播功率放大器 | 台 | 安装
C9-4-47 | 消防广播及对讲电话主机(柜)安装 广播音源 | 台 | 安装
C9-4-48 | 消防广播及对讲电话主机(柜)安装 矩阵、话筒 | 台 | 安装
C9-4-49 | 消防广播及对讲电话主机(柜)安装 广播分配器 | 台 | 安装
C9-4-50 | 消防广播及对讲电话主机(柜)安装 消防电话主机(路以内) 10 | 台 | 安装
C9-4-51 | 消防广播及对讲电话主机(柜)安装 消防电话主机(路以内) 30 | 台 | 安装
C9-4-52 | 消防广播及对讲电话主机(柜)安装 消防电话主机(路以内) 60 | 台 | 安装
C9-4-53 | 消防广播及对讲电话主机(柜)安装 消防电话主机(路以内) 80 | 台 | 安装
C9-4-54 | 火灾报警控制微机、图形显示及打印终端 | 台 | 安装
C9-4-55 | 备用电源及电池主机柜 | 台 | 安装
C9-4-56 | 报警联动一体机安装 壁挂 64点以内 | 台 | 安装
C9-4-57 | 报警联动一体机安装 壁挂 128点以内 | 台 | 安装
C9-4-58 | 报警联动一体机安装 落地 500点以内 | 台 | 安装
C9-4-59 | 报警联动一体机安装 落地 1000点以内 | 台 | 安装
C9-4-60 | 报警联动一体机安装 落地 2000点以内 | 台 | 安装
C9-4-61 | 报警联动一体机安装 落地 3200点以内 | 台 | 安装
C9-4-62 | 防火门 门磁开关 | 套 | 安装
C9-4-63 | 防火门 电动闭门器 | 个 | 安装
C9-4-64 | 防火门 电磁门吸 | 套 | 安装
"false"

## 080_Ⅴ 智能应急照明及疏散指示系统
C9-5-1 | 智能应急照明控制器安装 壁挂 | 台 | 安装
C9-5-2 | 智能应急照明控制器安装 落地 | 台 | 安装
C9-5-3 | 智能应急灯具专用电源安装 1kVA以内 壁挂 | 台 | 安装
C9-5-4 | 智能应急灯具专用电源安装 3kVA以内 落地 | 台 | 安装
C9-5-5 | 智能应急灯具专用电源安装 6kVA以内 落地 | 台 | 安装
C9-5-6 | 智能应急灯具专用电源安装 8kVA以内 落地 | 台 | 安装
C9-5-7 | 智能应急照明分配电装置安装 4回路以内 壁挂 | 台 | 安装
C9-5-8 | 智能应急照明分配电装置安装 6回路以内 壁挂 | 台 | 安装
C9-5-9 | 智能应急照明分配电装置安装 8回路以内 壁挂 | 台 | 安装
C9-5-10 | 智能应急照明分配电装置安装 10回路以内 壁挂 | 台 | 安装
C9-5-11 | 智能应急灯具及标志灯具安装 应急灯 吸顶安装 | 套 | 安装
C9-5-12 | 智能应急灯具及标志灯具安装 应急灯 壁装 | 套 | 安装
C9-5-13 | 智能应急灯具及标志灯具安装 应急灯 吊装 | 套 | 安装
C9-5-14 | 智能应急灯具及标志灯具安装 标志灯 壁装 | 套 | 安装
C9-5-15 | 智能应急灯具及标志灯具安装 标志灯 吊装 | 套 | 安装
C9-5-16 | 智能应急灯具及标志灯具安装 标志灯 埋地 | 套 | 安装
"false"

## 081_Ⅰ 室外管道
C10-1-1 | 室外镀锌钢管(螺纹连接) 公称直径(mm以内) 15 | m | 安装
C10-1-2 | 室外镀锌钢管(螺纹连接) 公称直径(mm以内) 20 | m | 安装
C10-1-3 | 室外镀锌钢管(螺纹连接) 公称直径(mm以内) 25 | m | 安装
C10-1-4 | 室外镀锌钢管(螺纹连接) 公称直径(mm以内) 32 | m | 安装
C10-1-5 | 室外镀锌钢管(螺纹连接) 公称直径(mm以内) 40 | m | 安装
C10-1-6 | 室外镀锌钢管(螺纹连接) 公称直径(mm以内) 50 | m | 安装
C10-1-7 | 室外镀锌钢管(螺纹连接) 公称直径(mm以内) 70 | m | 安装
C10-1-8 | 室外镀锌钢管(螺纹连接) 公称直径(mm以内) 80 | m | 安装
C10-1-9 | 室外镀锌钢管(螺纹连接) 公称直径(mm以内) 100 | m | 安装
C10-1-10 | 室外焊接钢管(螺纹连接) 公称直径(mm以内) 15 | m | 安装
C10-1-11 | 室外焊接钢管(螺纹连接) 公称直径(mm以内) 20 | m | 安装
C10-1-12 | 室外焊接钢管(螺纹连接) 公称直径(mm以内) 25 | m | 安装
C10-1-13 | 室外焊接钢管(螺纹连接) 公称直径(mm以内) 32 | m | 安装
C10-1-14 | 室外焊接钢管(螺纹连接) 公称直径(mm以内) 40 | m | 安装
C10-1-15 | 室外焊接钢管(螺纹连接) 公称直径(mm以内) 50 | m | 安装
C10-1-16 | 室外焊接钢管(螺纹连接) 公称直径(mm以内) 70 | m | 安装
C10-1-17 | 室外焊接钢管(螺纹连接) 公称直径(mm以内) 80 | m | 安装
C10-1-18 | 室外焊接钢管(螺纹连接) 公称直径(mm以内) 100 | m | 安装
C10-1-19 | 室外钢管(焊接) 公称直径/管外径(mm以内) 15/20 | m | 安装
C10-1-20 | 室外钢管(焊接) 公称直径/管外径(mm以内) 20/25 | m | 安装
C10-1-21 | 室外钢管(焊接) 公称直径/管外径(mm以内) 25/32 | m | 安装
C10-1-22 | 室外钢管(焊接) 公称直径/管外径(mm以内) 32/38 | m | 安装
C10-1-23 | 室外钢管(焊接) 公称直径/管外径(mm以内) 40/45 | m | 安装
C10-1-24 | 室外钢管(焊接) 公称直径/管外径(mm以内) 50/57 | m | 安装
C10-1-25 | 室外钢管(焊接) 公称直径/管外径(mm以内) 70/76 | m | 安装
C10-1-26 | 室外钢管(焊接) 公称直径/管外径(mm以内) 80/89 | m | 安装
C10-1-27 | 室外钢管(焊接) 公称直径/管外径(mm以内) 100/108 | m | 安装
C10-1-28 | 室外钢管(焊接) 公称直径/管外径(mm以内) 125/133 | m | 安装
C10-1-29 | 室外钢管(焊接) 公称直径/管外径(mm以内) 150/159 | m | 安装
C10-1-30 | 室外钢管(焊接) 公称直径/管外径(mm以内) 200/219 | m | 安装
C10-1-31 | 室外钢管(焊接) 公称直径/管外径(mm以内) 250/273 | m | 安装
C10-1-32 | 室外钢管(焊接) 公称直径/管外径(mm以内) 300/325 | m | 安装
C10-1-33 | 室外钢管(焊接) 公称直径/管外径(mm以内) 350/377 | m | 安装
C10-1-34 | 室外钢管(焊接) 公称直径/管外径(mm以内) 400/426 | m | 安装
C10-1-35 | 室外给水球墨铸铁管埋设(胶圈接口) 公称直径(mm以内) 80 | m | 安装
C10-1-36 | 室外给水球墨铸铁管埋设(胶圈接口) 公称直径(mm以内) 100 | m | 安装
C10-1-37 | 室外给水球墨铸铁管埋设(胶圈接口) 公称直径(mm以内) 150 | m | 安装
C10-1-38 | 室外给水球墨铸铁管埋设(胶圈接口) 公称直径(mm以内) 200 | m | 安装
C10-1-39 | 室外给水球墨铸铁管管件安装(胶圈接口) 公称直径(mm以内) 80 | 个 | 安装
C10-1-40 | 室外给水球墨铸铁管管件安装(胶圈接口) 公称直径(mm以内) 100 | 个 | 安装
C10-1-41 | 室外给水球墨铸铁管管件安装(胶圈接口) 公称直径(mm以内) 150 | 个 | 安装
C10-1-42 | 室外给水球墨铸铁管管件安装(胶圈接口) 公称直径(mm以内) 200 | 个 | 安装
C10-1-43 | 室外给水塑料管(热熔连接) 公称直径(mm以内) 25 | m | 安装
C10-1-44 | 室外给水塑料管(热熔连接) 公称直径(mm以内) 32 | m | 安装
C10-1-45 | 室外给水塑料管(热熔连接) 公称直径(mm以内) 40 | m | 安装
C10-1-46 | 室外给水塑料管(热熔连接) 公称直径(mm以内) 50 | m | 安装
C10-1-47 | 室外给水塑料管(热熔连接) 公称直径(mm以内) 70 | m | 安装
C10-1-48 | 室外给水塑料管(热熔连接) 公称直径(mm以内) 80 | m | 安装
C10-1-49 | 室外给水塑料管(热熔连接) 公称直径(mm以内) 100 | m | 安装
C10-1-50 | 室外给水塑料管(热熔连接) 公称直径(mm以内) 125 | m | 安装
C10-1-51 | 室外给水塑料管(热熔连接) 公称直径(mm以内) 150 | m | 安装
C10-1-52 | 室外给水塑料管(热熔连接) 公称直径(mm以内) 200 | m | 安装
C10-1-53 | 室外给水塑料管(粘接) 公称直径(mm以内) 25 | m | 安装
C10-1-54 | 室外给水塑料管(粘接) 公称直径(mm以内) 32 | m | 安装
C10-1-55 | 室外给水塑料管(粘接) 公称直径(mm以内) 40 | m | 安装
C10-1-56 | 室外给水塑料管(粘接) 公称直径(mm以内) 50 | m | 安装
C10-1-57 | 室外给水塑料管(粘接) 公称直径(mm以内) 70 | m | 安装
C10-1-58 | 室外给水塑料管(粘接) 公称直径(mm以内) 80 | m | 安装
C10-1-59 | 室外给水塑料管(粘接) 公称直径(mm以内) 100 | m | 安装
C10-1-60 | 室外给水塑料管(粘接) 公称直径(mm以内) 125 | m | 安装
C10-1-61 | 室外给水塑料管(粘接) 公称直径(mm以内) 150 | m | 安装
C10-1-62 | 室外给水塑料管(粘接) 公称直径(mm以内) 200 | m | 安装
C10-1-63 | 室外排水塑料管(热熔连接) 公称直径(mm以内) 50 | m | 安装
C10-1-64 | 室外排水塑料管(热熔连接) 公称直径(mm以内) 75 | m | 安装
C10-1-65 | 室外排水塑料管(热熔连接) 公称直径(mm以内) 100 | m | 安装
C10-1-66 | 室外排水塑料管(热熔连接) 公称直径(mm以内) 125 | m | 安装
C10-1-67 | 室外排水塑料管(热熔连接) 公称直径(mm以内) 150 | m | 安装
C10-1-68 | 室外排水塑料管(热熔连接) 公称直径(mm以内) 200 | m | 安装
C10-1-69 | 室外排水塑料管(热熔连接) 公称直径(mm以内) 250 | m | 安装
C10-1-70 | 室外排水塑料管(热熔连接) 公称直径(mm以内) 300 | m | 安装
C10-1-71 | 室外排水塑料管(热熔连接) 公称直径(mm以内) 400 | m | 安装
C10-1-72 | 室外排水塑料管(粘接) 公称直径(mm以内) 50 | m | 安装
C10-1-73 | 室外排水塑料管(粘接) 公称直径(mm以内) 75 | m | 安装
C10-1-74 | 室外排水塑料管(粘接) 公称直径(mm以内) 100 | m | 安装
C10-1-75 | 室外排水塑料管(粘接) 公称直径(mm以内) 125 | m | 安装
C10-1-76 | 室外排水塑料管(粘接) 公称直径(mm以内) 150 | m | 安装
C10-1-77 | 室外排水塑料管(粘接) 公称直径(mm以内) 200 | m | 安装
C10-1-78 | 室外排水塑料管(粘接) 公称直径(mm以内) 250 | m | 安装
C10-1-79 | 室外排水塑料管(粘接) 公称直径(mm以内) 300 | m | 安装
C10-1-80 | 室外排水塑料管(粘接) 公称直径(mm以内) 400 | m | 安装
C10-1-81 | 室外排水塑料管(胶圈接口) 公称直径(mm以内) 200 | m | 安装
C10-1-82 | 室外排水塑料管(胶圈接口) 公称直径(mm以内) 250 | m | 安装
C10-1-83 | 室外排水塑料管(胶圈接口) 公称直径(mm以内) 300 | m | 安装
C10-1-84 | 室外排水塑料管(胶圈接口) 公称直径(mm以内) 400 | m | 安装
C10-1-85 | 室外排水塑料管(胶圈接口) 公称直径(mm以内) 500 | m | 安装
C10-1-86 | 室外给水钢塑复合管(螺纹连接) 公称直径(mm以内) 25 | m | 安装
C10-1-87 | 室外给水钢塑复合管(螺纹连接) 公称直径(mm以内) 32 | m | 安装
C10-1-88 | 室外给水钢塑复合管(螺纹连接) 公称直径(mm以内) 40 | m | 安装
C10-1-89 | 室外给水钢塑复合管(螺纹连接) 公称直径(mm以内) 50 | m | 安装
C10-1-90 | 室外给水钢塑复合管(螺纹连接) 公称直径(mm以内) 70 | m | 安装
C10-1-91 | 室外给水钢塑复合管(螺纹连接) 公称直径(mm以内) 80 | m | 安装
C10-1-92 | 室外给水钢塑复合管(螺纹连接) 公称直径(mm以内) 100 | m | 安装
C10-1-93 | 室外给水钢骨架塑料复合管(电熔连接) 公称直径(mm以内) 50 | m | 安装
C10-1-94 | 室外给水钢骨架塑料复合管(电熔连接) 公称直径(mm以内) 70 | m | 安装
C10-1-95 | 室外给水钢骨架塑料复合管(电熔连接) 公称直径(mm以内) 80 | m | 安装
C10-1-96 | 室外给水钢骨架塑料复合管(电熔连接) 公称直径(mm以内) 100 | m | 安装
C10-1-97 | 室外给水钢骨架塑料复合管(电熔连接) 公称直径(mm以内) 125 | m | 安装
C10-1-98 | 室外给水钢骨架塑料复合管(电熔连接) 公称直径(mm以内) 150 | m | 安装
C10-1-99 | 室外给水钢骨架塑料复合管(电熔连接) 公称直径(mm以内) 200 | m | 安装
C10-1-100 | 室外给水塑铝稳态管(热熔连接) 公称直径(mm以内) 25 | m | 安装
C10-1-101 | 室外给水塑铝稳态管(热熔连接) 公称直径(mm以内) 32 | m | 安装
C10-1-102 | 室外给水塑铝稳态管(热熔连接) 公称直径(mm以内) 40 | m | 安装
C10-1-103 | 室外给水塑铝稳态管(热熔连接) 公称直径(mm以内) 50 | m | 安装
C10-1-104 | 室外给水塑铝稳态管(热熔连接) 公称直径(mm以内) 70 | m | 安装
C10-1-105 | 室外给水塑铝稳态管(热熔连接) 公称直径(mm以内) 80 | m | 安装
C10-1-106 | 室外给水塑铝稳态管(热熔连接) 公称直径(mm以内) 100 | m | 安装
C10-1-107 | 室外给水塑铝稳态管(热熔连接) 公称直径(mm以内) 125 | m | 安装
C10-1-108 | 室外给水塑铝稳态管(热熔连接) 公称直径(mm以内) 150 | m | 安装
C10-1-109 | 室外给水塑铝稳态管(热熔连接) 公称直径(mm以内) 200 | m | 安装
C10-1-110 | 室外直埋式预制保温管埋设 公称直径(mm以内) 32 | m | 安装
C10-1-111 | 室外直埋式预制保温管埋设 公称直径(mm以内) 40 | m | 安装
C10-1-112 | 室外直埋式预制保温管埋设 公称直径(mm以内) 50 | m | 安装
C10-1-113 | 室外直埋式预制保温管埋设 公称直径(mm以内) 80 | m | 安装
C10-1-114 | 室外直埋式预制保温管埋设 公称直径(mm以内) 100 | m | 安装
C10-1-115 | 室外直埋式预制保温管埋设 公称直径(mm以内) 125 | m | 安装
C10-1-116 | 室外直埋式预制保温管埋设 公称直径(mm以内) 150 | m | 安装
C10-1-117 | 室外直埋式预制保温管埋设 公称直径(mm以内) 200 | m | 安装
C10-1-118 | 室外直埋式预制保温管埋设 公称直径(mm以内) 250 | m | 安装
C10-1-119 | 室外直埋式预制保温管埋设 公称直径(mm以内) 300 | m | 安装
C10-1-120 | 室外直埋式预制保温管埋设 公称直径(mm以内) 350 | m | 安装
C10-1-121 | 室外直埋式预制保温管埋设 公称直径(mm以内) 400 | m | 安装
C10-1-122 | 室外埋地给水薄壁不锈钢管(卡压连接) 公称直径(mm以内) 15 | m | 安装
C10-1-123 | 室外埋地给水薄壁不锈钢管(卡压连接) 公称直径(mm以内) 20 | m | 安装
C10-1-124 | 室外埋地给水薄壁不锈钢管(卡压连接) 公称直径(mm以内) 25 | m | 安装
C10-1-125 | 室外埋地给水薄壁不锈钢管(卡压连接) 公称直径(mm以内) 32 | m | 安装
C10-1-126 | 室外埋地给水薄壁不锈钢管(卡压连接) 公称直径(mm以内) 40 | m | 安装
C10-1-127 | 室外埋地给水薄壁不锈钢管(卡压连接) 公称直径(mm以内) 50 | m | 安装
C10-1-128 | 室外热源管道碰头 支管公称直径(mm以内) 50 | 处 | 安装
C10-1-129 | 室外热源管道碰头 支管公称直径(mm以内) 65 | 处 | 安装
C10-1-130 | 室外热源管道碰头 支管公称直径(mm以内) 80 | 处 | 安装
C10-1-131 | 室外热源管道碰头 支管公称直径(mm以内) 100 | 处 | 安装
C10-1-132 | 室外热源管道碰头 支管公称直径(mm以内) 125 | 处 | 安装
C10-1-133 | 室外热源管道碰头 支管公称直径(mm以内) 150 | 处 | 安装
C10-1-134 | 室外热源管道碰头 支管公称直径(mm以内) 200 | 处 | 安装
C10-1-135 | 室外热源管道碰头 支管公称直径(mm以内) 250 | 处 | 安装
C10-1-136 | 室外热源管道碰头 支管公称直径(mm以内) 300 | 处 | 安装
C10-1-137 | 室外热源管道碰头 支管公称直径(mm以内) 350 | 处 | 安装
C10-1-138 | 室外热源管道碰头 支管公称直径(mm以内) 400 | 处 | 安装
"false"

## 082_Ⅱ 室内管道
C10-2-1 | 室内镀锌钢管(螺纹连接) 公称直径(mm以内) 15 | m | 安装
C10-2-2 | 室内镀锌钢管(螺纹连接) 公称直径(mm以内) 20 | m | 安装
C10-2-3 | 室内镀锌钢管(螺纹连接) 公称直径(mm以内) 25 | m | 安装
C10-2-4 | 室内镀锌钢管(螺纹连接) 公称直径(mm以内) 32 | m | 安装
C10-2-5 | 室内镀锌钢管(螺纹连接) 公称直径(mm以内) 40 | m | 安装
C10-2-6 | 室内镀锌钢管(螺纹连接) 公称直径(mm以内) 50 | m | 安装
C10-2-7 | 室内镀锌钢管(螺纹连接) 公称直径(mm以内) 70 | m | 安装
C10-2-8 | 室内镀锌钢管(螺纹连接) 公称直径(mm以内) 80 | m | 安装
C10-2-9 | 室内镀锌钢管(螺纹连接) 公称直径(mm以内) 100 | m | 安装
C10-2-10 | 室内焊接钢管(螺纹连接) 公称直径(mm以内) 15 | m | 安装
C10-2-11 | 室内焊接钢管(螺纹连接) 公称直径(mm以内) 20 | m | 安装
C10-2-12 | 室内焊接钢管(螺纹连接) 公称直径(mm以内) 25 | m | 安装
C10-2-13 | 室内焊接钢管(螺纹连接) 公称直径(mm以内) 32 | m | 安装
C10-2-14 | 室内焊接钢管(螺纹连接) 公称直径(mm以内) 40 | m | 安装
C10-2-15 | 室内焊接钢管(螺纹连接) 公称直径(mm以内) 50 | m | 安装
C10-2-16 | 室内焊接钢管(螺纹连接) 公称直径(mm以内) 70 | m | 安装
C10-2-17 | 室内焊接钢管(螺纹连接) 公称直径(mm以内) 80 | m | 安装
C10-2-18 | 室内焊接钢管(螺纹连接) 公称直径(mm以内) 100 | m | 安装
C10-2-19 | 室内钢管(焊接) 公称直径/管外径(mm以内) 15/20 | m | 安装
C10-2-20 | 室内钢管(焊接) 公称直径/管外径(mm以内) 20/25 | m | 安装
C10-2-21 | 室内钢管(焊接) 公称直径/管外径(mm以内) 25/32 | m | 安装
C10-2-22 | 室内钢管(焊接) 公称直径/管外径(mm以内) 32/38 | m | 安装
C10-2-23 | 室内钢管(焊接) 公称直径/管外径(mm以内) 40/45 | m | 安装
C10-2-24 | 室内钢管(焊接) 公称直径/管外径(mm以内) 50/57 | m | 安装
C10-2-25 | 室内钢管(焊接) 公称直径/管外径(mm以内) 70/76 | m | 安装
C10-2-26 | 室内钢管(焊接) 公称直径/管外径(mm以内) 80/89 | m | 安装
C10-2-27 | 室内钢管(焊接) 公称直径/管外径(mm以内) 100/108 | m | 安装
C10-2-28 | 室内钢管(焊接) 公称直径/管外径(mm以内) 125/133 | m | 安装
C10-2-29 | 室内钢管(焊接) 公称直径/管外径(mm以内) 150/159 | m | 安装
C10-2-30 | 室内钢管(焊接) 公称直径/管外径(mm以内) 200/219 | m | 安装
C10-2-31 | 室内钢管(焊接) 管外径(mm以内) 273 | m | 安装
C10-2-32 | 室内钢管(焊接) 管外径(mm以内) 325 | m | 安装
C10-2-33 | 室内钢管(焊接) 管外径(mm以内) 377 | m | 安装
C10-2-34 | 室内钢管(焊接) 管外径(mm以内) 426 | m | 安装
C10-2-35 | 室内不锈钢管(卡压、环压连接) 公称直径(mm以内) 15 | m | 安装
C10-2-36 | 室内不锈钢管(卡压、环压连接) 公称直径(mm以内) 20 | m | 安装
C10-2-37 | 室内不锈钢管(卡压、环压连接) 公称直径(mm以内) 25 | m | 安装
C10-2-38 | 室内不锈钢管(卡压、环压连接) 公称直径(mm以内) 32 | m | 安装
C10-2-39 | 室内不锈钢管(卡压、环压连接) 公称直径(mm以内) 40 | m | 安装
C10-2-40 | 室内不锈钢管(卡压、环压连接) 公称直径(mm以内) 50 | m | 安装
C10-2-41 | 室内不锈钢管(卡压、环压连接) 公称直径(mm以内) 70 | m | 安装
C10-2-42 | 室内不锈钢管(卡压、环压连接) 公称直径(mm以内) 80 | m | 安装
C10-2-43 | 室内不锈钢管(卡压、环压连接) 公称直径(mm以内) 100 | m | 安装
C10-2-44 | 室内铜管(卡压、环压连接) 管外径(mm以内) 18 | m | 安装
C10-2-45 | 室内铜管(卡压、环压连接) 管外径(mm以内) 22 | m | 安装
C10-2-46 | 室内铜管(卡压、环压连接) 管外径(mm以内) 28 | m | 安装
C10-2-47 | 室内铜管(卡压、环压连接) 管外径(mm以内) 35 | m | 安装
C10-2-48 | 室内铜管(卡压、环压连接) 管外径(mm以内) 42 | m | 安装
C10-2-49 | 室内铜管(卡压、环压连接) 管外径(mm以内) 54 | m | 安装
C10-2-50 | 室内铜管(卡压、环压连接) 管外径(mm以内) 76 | m | 安装
C10-2-51 | 室内铜管(卡压、环压连接) 管外径(mm以内) 89 | m | 安装
C10-2-52 | 室内铜管(卡压、环压连接) 管外径(mm以内) 108 | m | 安装
C10-2-53 | A型柔性排水铸铁管(法兰接口) 公称直径(mm以内) 50 | m | 安装
C10-2-54 | A型柔性排水铸铁管(法兰接口) 公称直径(mm以内) 75 | m | 安装
C10-2-55 | A型柔性排水铸铁管(法兰接口) 公称直径(mm以内) 100 | m | 安装
C10-2-56 | A型柔性排水铸铁管(法兰接口) 公称直径(mm以内) 125 | m | 安装
C10-2-57 | A型柔性排水铸铁管(法兰接口) 公称直径(mm以内) 150 | m | 安装
C10-2-58 | A型柔性排水铸铁管(法兰接口) 公称直径(mm以内) 200 | m | 安装
C10-2-59 | W型无承口柔性排水铸铁管(管箍连接) 公称直径(mm以内) 50 | m | 安装
C10-2-60 | W型无承口柔性排水铸铁管(管箍连接) 公称直径(mm以内) 75 | m | 安装
C10-2-61 | W型无承口柔性排水铸铁管(管箍连接) 公称直径(mm以内) 100 | m | 安装
C10-2-62 | W型无承口柔性排水铸铁管(管箍连接) 公称直径(mm以内) 150 | m | 安装
C10-2-63 | W型无承口柔性排水铸铁管(管箍连接) 公称直径(mm以内) 200 | m | 安装
C10-2-64 | W型无承口柔性排水铸铁管(管箍连接) 公称直径(mm以内) 250 | m | 安装
C10-2-65 | 给水塑料管(粘接) 公称直径(mm以内) 15 | m | 安装
C10-2-66 | 给水塑料管(粘接) 公称直径(mm以内) 20 | m | 安装
C10-2-67 | 给水塑料管(粘接) 公称直径(mm以内) 25 | m | 安装
C10-2-68 | 给水塑料管(粘接) 公称直径(mm以内) 32 | m | 安装
C10-2-69 | 给水塑料管(粘接) 公称直径(mm以内) 40 | m | 安装
C10-2-70 | 给水塑料管(粘接) 公称直径(mm以内) 50 | m | 安装
C10-2-71 | 给水塑料管(粘接) 公称直径(mm以内) 70 | m | 安装
C10-2-72 | 给水塑料管(粘接) 公称直径(mm以内) 80 | m | 安装
C10-2-73 | 给水塑料管(粘接) 公称直径(mm以内) 100 | m | 安装
C10-2-74 | 给水塑料管(粘接) 公称直径(mm以内) 125 | m | 安装
C10-2-75 | 给水塑料管(粘接) 公称直径(mm以内) 150 | m | 安装
C10-2-76 | 给水塑料管(粘接) 公称直径(mm以内) 200 | m | 安装
C10-2-77 | 给水塑料管(热熔连接) 公称直径(mm以内) 15 | m | 安装
C10-2-78 | 给水塑料管(热熔连接) 公称直径(mm以内) 20 | m | 安装
C10-2-79 | 给水塑料管(热熔连接) 公称直径(mm以内) 25 | m | 安装
C10-2-80 | 给水塑料管(热熔连接) 公称直径(mm以内) 32 | m | 安装
C10-2-81 | 给水塑料管(热熔连接) 公称直径(mm以内) 40 | m | 安装
C10-2-82 | 给水塑料管(热熔连接) 公称直径(mm以内) 50 | m | 安装
C10-2-83 | 给水塑料管(热熔连接) 公称直径(mm以内) 70 | m | 安装
C10-2-84 | 给水塑料管(热熔连接) 公称直径(mm以内) 80 | m | 安装
C10-2-85 | 给水塑料管(热熔连接) 公称直径(mm以内) 100 | m | 安装
C10-2-86 | 给水塑料管(热熔连接) 公称直径(mm以内) 125 | m | 安装
C10-2-87 | 给水塑料管(热熔连接) 公称直径(mm以内) 150 | m | 安装
C10-2-88 | 给水塑料管(热熔连接) 公称直径(mm以内) 200 | m | 安装
C10-2-89 | 给水塑料管埋地敷设(热熔连接) 公称直径(mm以内) 15 | m | 安装
C10-2-90 | 给水塑料管埋地敷设(热熔连接) 公称直径(mm以内) 20 | m | 安装
C10-2-91 | 给水塑料管埋地敷设(热熔连接) 公称直径(mm以内) 25 | m | 安装
C10-2-92 | 给水塑料管埋地敷设(热熔连接) 公称直径(mm以内) 32 | m | 安装
C10-2-93 | 室内空调凝结水塑料管(粘接) 公称直径(mm以内) 15 | m | 安装
C10-2-94 | 室内空调凝结水塑料管(粘接) 公称直径(mm以内) 20 | m | 安装
C10-2-95 | 室内空调凝结水塑料管(粘接) 公称直径(mm以内) 25 | m | 安装
C10-2-96 | 室内空调凝结水塑料管(粘接) 公称直径(mm以内) 32 | m | 安装
C10-2-97 | 室内空调凝结水塑料管(粘接) 公称直径(mm以内) 40 | m | 安装
C10-2-98 | 室内空调凝结水塑料管(粘接) 公称直径(mm以内) 50 | m | 安装
C10-2-99 | 排水塑料管(粘接) 公称直径(mm以内) 50 | m | 安装
C10-2-100 | 排水塑料管(粘接) 公称直径(mm以内) 75 | m | 安装
C10-2-101 | 排水塑料管(粘接) 公称直径(mm以内) 100 | m | 安装
C10-2-102 | 排水塑料管(粘接) 公称直径(mm以内) 125 | m | 安装
C10-2-103 | 排水塑料管(粘接) 公称直径(mm以内) 150 | m | 安装
C10-2-104 | 排水塑料管(粘接) 公称直径(mm以内) 200 | m | 安装
C10-2-105 | 排水塑料管(热熔连接) 公称直径(mm以内) 50 | m | 安装
C10-2-106 | 排水塑料管(热熔连接) 公称直径(mm以内) 75 | m | 安装
C10-2-107 | 排水塑料管(热熔连接) 公称直径(mm以内) 100 | m | 安装
C10-2-108 | 排水塑料管(热熔连接) 公称直径(mm以内) 125 | m | 安装
C10-2-109 | 排水塑料管(热熔连接) 公称直径(mm以内) 150 | m | 安装
C10-2-110 | 排水塑料管(热熔连接) 公称直径(mm以内) 200 | m | 安装
C10-2-111 | 排水塑料管(热熔连接) 公称直径(mm以内) 250 | m | 安装
C10-2-112 | 排水塑料管(热熔连接) 公称直径(mm以内) 300 | m | 安装
C10-2-113 | 聚丙烯静音排水管(承插式柔性连接) 公称直径(mm以内) 50 | m | 安装
C10-2-114 | 聚丙烯静音排水管(承插式柔性连接) 公称直径(mm以内) 75 | m | 安装
C10-2-115 | 聚丙烯静音排水管(承插式柔性连接) 公称直径(mm以内) 100 | m | 安装
C10-2-116 | 聚丙烯静音排水管(承插式柔性连接) 公称直径(mm以内) 150 | m | 安装
C10-2-117 | 聚丙烯静音排水管(承插式柔性连接) 公称直径(mm以内) 200 | m | 安装
C10-2-118 | 室内给水钢塑复合管(螺纹连接) 公称直径(mm以内) 15 | m | 安装
C10-2-119 | 室内给水钢塑复合管(螺纹连接) 公称直径(mm以内) 20 | m | 安装
C10-2-120 | 室内给水钢塑复合管(螺纹连接) 公称直径(mm以内) 25 | m | 安装
C10-2-121 | 室内给水钢塑复合管(螺纹连接) 公称直径(mm以内) 32 | m | 安装
C10-2-122 | 室内给水钢塑复合管(螺纹连接) 公称直径(mm以内) 40 | m | 安装
C10-2-123 | 室内给水钢塑复合管(螺纹连接) 公称直径(mm以内) 50 | m | 安装
C10-2-124 | 室内给水钢塑复合管(螺纹连接) 公称直径(mm以内) 70 | m | 安装
C10-2-125 | 室内给水钢塑复合管(螺纹连接) 公称直径(mm以内) 80 | m | 安装
C10-2-126 | 室内给水钢塑复合管(螺纹连接) 公称直径(mm以内) 100 | m | 安装
C10-2-127 | 室内给水铝塑复合管(管件连接) 公称直径(mm以内) 15 | m | 安装
C10-2-128 | 室内给水铝塑复合管(管件连接) 公称直径(mm以内) 20 | m | 安装
C10-2-129 | 室内给水铝塑复合管(管件连接) 公称直径(mm以内) 25 | m | 安装
C10-2-130 | 室内给水铝塑复合管(管件连接) 公称直径(mm以内) 32 | m | 安装
C10-2-131 | 室内给水铝塑复合管(管件连接) 公称直径(mm以内) 40 | m | 安装
C10-2-132 | 室内给水铝塑复合管(管件连接) 公称直径(mm以内) 50 | m | 安装
C10-2-133 | 室内给水塑铝稳态管(热熔连接) 公称直径(mm以内) 15 | m | 安装
C10-2-134 | 室内给水塑铝稳态管(热熔连接) 公称直径(mm以内) 20 | m | 安装
C10-2-135 | 室内给水塑铝稳态管(热熔连接) 公称直径(mm以内) 25 | m | 安装
C10-2-136 | 室内给水塑铝稳态管(热熔连接) 公称直径(mm以内) 32 | m | 安装
C10-2-137 | 室内给水塑铝稳态管(热熔连接) 公称直径(mm以内) 40 | m | 安装
C10-2-138 | 室内给水塑铝稳态管(热熔连接) 公称直径(mm以内) 50 | m | 安装
C10-2-139 | 室内给水塑铝稳态管(热熔连接) 公称直径(mm以内) 70 | m | 安装
C10-2-140 | 室内给水塑铝稳态管(热熔连接) 公称直径(mm以内) 80 | m | 安装
C10-2-141 | 室内给水塑铝稳态管(热熔连接) 公称直径(mm以内) 100 | m | 安装
C10-2-142 | 室内给水塑铝稳态管(热熔连接) 公称直径(mm以内) 125 | m | 安装
C10-2-143 | 室内给水塑铝稳态管(热熔连接) 公称直径(mm以内) 150 | m | 安装
"false"

## 083_Ⅲ 燃气管道
C10-3-1 | 室外镀锌钢管(螺纹连接) 公称直径(mm以内) 25 | m | 安装
C10-3-2 | 室外镀锌钢管(螺纹连接) 公称直径(mm以内) 32 | m | 安装
C10-3-3 | 室外镀锌钢管(螺纹连接) 公称直径(mm以内) 40 | m | 安装
C10-3-4 | 室外镀锌钢管(螺纹连接) 公称直径(mm以内) 50 | m | 安装
C10-3-5 | 室外防腐钢管埋地安装(焊接) 公称直径(mm以内) 40 | m | 安装
C10-3-6 | 室外防腐钢管埋地安装(焊接) 公称直径(mm以内) 50 | m | 安装
C10-3-7 | 室外防腐钢管埋地安装(焊接) 公称直径(mm以内) 80 | m | 安装
C10-3-8 | 室外防腐钢管埋地安装(焊接) 公称直径(mm以内) 100 | m | 安装
C10-3-9 | 室外防腐钢管埋地安装(焊接) 公称直径(mm以内) 150 | m | 安装
C10-3-10 | 室外防腐钢管埋地安装(焊接) 公称直径(mm以内) 200 | m | 安装
C10-3-11 | 室外防腐钢管埋地安装(焊接) 公称直径(mm以内) 300 | m | 安装
C10-3-12 | 室外防腐钢管埋地安装(焊接) 公称直径(mm以内) 400 | m | 安装
C10-3-13 | 室外防腐钢管架空(爬墙)安装(焊接) 公称直径(mm以内) 40 | m | 安装
C10-3-14 | 室外防腐钢管架空(爬墙)安装(焊接) 公称直径(mm以内) 50 | m | 安装
C10-3-15 | 室外防腐钢管架空(爬墙)安装(焊接) 公称直径(mm以内) 80 | m | 安装
C10-3-16 | 室外防腐钢管架空(爬墙)安装(焊接) 公称直径(mm以内) 100 | m | 安装
C10-3-17 | 防腐管件(焊接) 公称直径(mm以内) 40 | 个 | 安装
C10-3-18 | 防腐管件(焊接) 公称直径(mm以内) 50 | 个 | 安装
C10-3-19 | 防腐管件(焊接) 公称直径(mm以内) 80 | 个 | 安装
C10-3-20 | 防腐管件(焊接) 公称直径(mm以内) 100 | 个 | 安装
C10-3-21 | 防腐管件(焊接) 公称直径(mm以内) 150 | 个 | 安装
C10-3-22 | 防腐管件(焊接) 公称直径(mm以内) 200 | 个 | 安装
C10-3-23 | 防腐管件(焊接) 公称直径(mm以内) 300 | 个 | 安装
C10-3-24 | 防腐管件(焊接) 公称直径(mm以内) 400 | 个 | 安装
C10-3-25 | 聚乙烯管道敷设(热熔连接) 公称直径(mm以内) 100 | m | 安装
C10-3-26 | 聚乙烯管道敷设(热熔连接) 公称直径(mm以内) 150 | m | 安装
C10-3-27 | 聚乙烯管道敷设(热熔连接) 公称直径(mm以内) 200 | m | 安装
C10-3-28 | 聚乙烯管道敷设(热熔连接) 公称直径(mm以内) 250 | m | 安装
C10-3-29 | 聚乙烯管道敷设(热熔连接) 公称直径(mm以内) 300 | m | 安装
C10-3-30 | 聚乙烯管道敷设(热熔连接) 公称直径(mm以内) 400 | m | 安装
C10-3-31 | 聚乙烯管道敷设(电熔连接) 公称直径(mm以内) 50 | m | 安装
C10-3-32 | 聚乙烯管道敷设(电熔连接) 公称直径(mm以内) 80 | m | 安装
C10-3-33 | 聚乙烯管道敷设(电熔连接) 公称直径(mm以内) 100 | m | 安装
C10-3-34 | 聚乙烯管道敷设(电熔连接) 公称直径(mm以内) 150 | m | 安装
C10-3-35 | 聚乙烯管道敷设(电熔连接) 公称直径(mm以内) 200 | m | 安装
C10-3-36 | 聚乙烯管道敷设(电熔连接) 公称直径(mm以内) 250 | m | 安装
C10-3-37 | 聚乙烯管道敷设(电熔连接) 公称直径(mm以内) 300 | m | 安装
C10-3-38 | 钢塑转换接头(电熔连接) 公称直径(mm以内) 50 | 个 | 安装
C10-3-39 | 钢塑转换接头(电熔连接) 公称直径(mm以内) 80 | 个 | 安装
C10-3-40 | 钢塑转换接头(电熔连接) 公称直径(mm以内) 100 | 个 | 安装
C10-3-41 | 钢塑转换接头(电熔连接) 公称直径(mm以内) 150 | 个 | 安装
C10-3-42 | 钢塑转换接头(电熔连接) 公称直径(mm以内) 200 | 个 | 安装
C10-3-43 | 钢塑转换接头(电熔连接) 公称直径(mm以内) 250 | 个 | 安装
C10-3-44 | 钢塑转换接头(电熔连接) 公称直径(mm以内) 300 | 个 | 安装
C10-3-45 | 钢塑转换接头(热熔连接) 公称直径(mm以内) 100 | 个 | 安装
C10-3-46 | 钢塑转换接头(热熔连接) 公称直径(mm以内) 150 | 个 | 安装
C10-3-47 | 钢塑转换接头(热熔连接) 公称直径(mm以内) 200 | 个 | 安装
C10-3-48 | 钢塑转换接头(热熔连接) 公称直径(mm以内) 250 | 个 | 安装
C10-3-49 | 钢塑转换接头(热熔连接) 公称直径(mm以内) 300 | 个 | 安装
C10-3-50 | 钢塑转换接头(热熔连接) 公称直径(mm以内) 400 | 个 | 安装
C10-3-51 | 聚乙烯塑料阀门(电熔连接) 公称直径(mm以内) 50 | 个 | 安装
C10-3-52 | 聚乙烯塑料阀门(电熔连接) 公称直径(mm以内) 80 | 个 | 安装
C10-3-53 | 聚乙烯塑料阀门(电熔连接) 公称直径(mm以内) 100 | 个 | 安装
C10-3-54 | 聚乙烯塑料阀门(电熔连接) 公称直径(mm以内) 150 | 个 | 安装
C10-3-55 | 聚乙烯塑料阀门(电熔连接) 公称直径(mm以内) 200 | 个 | 安装
C10-3-56 | 聚乙烯塑料阀门(电熔连接) 公称直径(mm以内) 250 | 个 | 安装
C10-3-57 | 聚乙烯塑料阀门(电熔连接) 公称直径(mm以内) 300 | 个 | 安装
C10-3-58 | 聚乙烯塑料阀门(热熔连接) 公称直径(mm以内) 100 | 个 | 安装
C10-3-59 | 聚乙烯塑料阀门(热熔连接) 公称直径(mm以内) 150 | 个 | 安装
C10-3-60 | 聚乙烯塑料阀门(热熔连接) 公称直径(mm以内) 200 | 个 | 安装
C10-3-61 | 聚乙烯塑料阀门(热熔连接) 公称直径(mm以内) 250 | 个 | 安装
C10-3-62 | 聚乙烯塑料阀门(热熔连接) 公称直径(mm以内) 300 | 个 | 安装
C10-3-63 | 聚乙烯塑料阀门(热熔连接) 公称直径(mm以内) 400 | 个 | 安装
C10-3-64 | 聚乙烯管件(电熔连接) 公称直径(mm以内) 50 | 个 | 安装
C10-3-65 | 聚乙烯管件(电熔连接) 公称直径(mm以内) 80 | 个 | 安装
C10-3-66 | 聚乙烯管件(电熔连接) 公称直径(mm以内) 100 | 个 | 安装
C10-3-67 | 聚乙烯管件(电熔连接) 公称直径(mm以内) 150 | 个 | 安装
C10-3-68 | 聚乙烯管件(电熔连接) 公称直径(mm以内) 200 | 个 | 安装
C10-3-69 | 聚乙烯管件(电熔连接) 公称直径(mm以内) 250 | 个 | 安装
C10-3-70 | 聚乙烯管件(电熔连接) 公称直径(mm以内) 300 | 个 | 安装
C10-3-71 | 聚乙烯管件(热熔连接) 公称直径(mm以内) 100 | 个 | 安装
C10-3-72 | 聚乙烯管件(热熔连接) 公称直径(mm以内) 150 | 个 | 安装
C10-3-73 | 聚乙烯管件(热熔连接) 公称直径(mm以内) 200 | 个 | 安装
C10-3-74 | 聚乙烯管件(热熔连接) 公称直径(mm以内) 250 | 个 | 安装
C10-3-75 | 聚乙烯管件(热熔连接) 公称直径(mm以内) 300 | 个 | 安装
C10-3-76 | 聚乙烯管件(热熔连接) 公称直径(mm以内) 400 | 个 | 安装
C10-3-77 | 室内镀锌钢管(螺纹连接) 公称直径(mm以内) 15 | m | 安装
C10-3-78 | 室内镀锌钢管(螺纹连接) 公称直径(mm以内) 20 | m | 安装
C10-3-79 | 室内镀锌钢管(螺纹连接) 公称直径(mm以内) 25 | m | 安装
C10-3-80 | 室内镀锌钢管(螺纹连接) 公称直径(mm以内) 32 | m | 安装
C10-3-81 | 室内镀锌钢管(螺纹连接) 公称直径(mm以内) 40 | m | 安装
C10-3-82 | 室内镀锌钢管(螺纹连接) 公称直径(mm以内) 50 | m | 安装
C10-3-83 | 室内无缝钢管(焊接) 管外径(mm以内) 38 | m | 安装
C10-3-84 | 室内无缝钢管(焊接) 管外径(mm以内) 48 | m | 安装
C10-3-85 | 室内无缝钢管(焊接) 管外径(mm以内) 60 | m | 安装
C10-3-86 | 室内无缝钢管(焊接) 管外径(mm以内) 89 | m | 安装
C10-3-87 | 室内无缝钢管(焊接) 管外径(mm以内) 108 | m | 安装
C10-3-88 | 室内无缝钢管(焊接) 管外径(mm以内) 133 | m | 安装
C10-3-89 | 室内无缝钢管(焊接) 管外径(mm以内) 168 | m | 安装
C10-3-90 | 室内无缝钢管(焊接) 管外径(mm以内) 219 | m | 安装
C10-3-91 | 室内无缝钢管(焊接) 管外径(mm以内) 325 | m | 安装
C10-3-92 | 室内薄壁不锈钢管(卡压、环压连接) 公称直径(mm以内) 40 | m | 安装
C10-3-93 | 室内薄壁不锈钢管(卡压、环压连接) 公称直径(mm以内) 50 | m | 安装
C10-3-94 | 室内薄壁不锈钢管(卡压、环压连接) 公称直径(mm以内) 80 | m | 安装
C10-3-95 | 室内薄壁不锈钢管(卡压、环压连接) 公称直径(mm以内) 100 | m | 安装
C10-3-96 | 涂塑碳钢管(卡压、环压连接) 公称直径(mm以内) 40 | m | 安装
C10-3-97 | 涂塑碳钢管(卡压、环压连接) 公称直径(mm以内) 50 | m | 安装
C10-3-98 | 涂塑碳钢管(卡压、环压连接) 公称直径(mm以内) 80 | m | 安装
C10-3-99 | 涂塑碳钢管(卡压、环压连接) 公称直径(mm以内) 100 | m | 安装
C10-3-100 | 涂塑碳钢管(卡压、环压连接) 公称直径(mm以内) 150 | m | 安装
C10-3-101 | 不锈钢波纹软管(燃气输送用) 公称直径(mm以内) 20 | m | 安装
C10-3-102 | 钢制管件(焊接) 管外径(mm以内) 38 | 个 | 安装
C10-3-103 | 钢制管件(焊接) 管外径(mm以内) 48 | 个 | 安装
C10-3-104 | 钢制管件(焊接) 管外径(mm以内) 60 | 个 | 安装
C10-3-105 | 钢制管件(焊接) 管外径(mm以内) 89 | 个 | 安装
C10-3-106 | 钢制管件(焊接) 管外径(mm以内) 114 | 个 | 安装
C10-3-107 | 钢制管件(焊接) 管外径(mm以内) 133 | 个 | 安装
C10-3-108 | 钢制管件(焊接) 管外径(mm以内) 168 | 个 | 安装
C10-3-109 | 钢制管件(焊接) 管外径(mm以内) 219 | 个 | 安装
C10-3-110 | 钢制管件(焊接) 管外径(mm以内) 325 | 个 | 安装
C10-3-111 | 涂塑碳钢管件(卡压、环压连接) 公称直径(mm以内) 40 | 个 | 安装
C10-3-112 | 涂塑碳钢管件(卡压、环压连接) 公称直径(mm以内) 50 | 个 | 安装
C10-3-113 | 涂塑碳钢管件(卡压、环压连接) 公称直径(mm以内) 80 | 个 | 安装
C10-3-114 | 涂塑碳钢管件(卡压、环压连接) 公称直径(mm以内) 100 | 个 | 安装
C10-3-115 | 涂塑碳钢管件(卡压、环压连接) 公称直径(mm以内) 150 | 个 | 安装
C10-3-116 | 室内薄壁不锈钢管管件(卡压、环压连接) 公称直径(mm以内) 40 | 个 | 安装
C10-3-117 | 室内薄壁不锈钢管管件(卡压、环压连接) 公称直径(mm以内) 50 | 个 | 安装
C10-3-118 | 室内薄壁不锈钢管管件(卡压、环压连接) 公称直径(mm以内) 80 | 个 | 安装
C10-3-119 | 室内薄壁不锈钢管管件(卡压、环压连接) 公称直径(mm以内) 100 | 个 | 安装
C10-3-120 | 警示带 | m | 安装
C10-3-121 | 警示板 | m | 安装
"false"

## 084_Ⅳ 支架、套管及其他
C10-4-1 | 制作 一般管架 | 100kg | 安装
C10-4-2 | 安装 一般管架 | 100kg | 安装
C10-4-3 | 成品抗震支架安装 单管侧向支架 | 副 | 安装
C10-4-4 | 成品抗震支架安装 门型侧向支架 | 副 | 安装
C10-4-5 | 成品管卡安装 公称直径(mm以内) 15 | 个 | 安装
C10-4-6 | 成品管卡安装 公称直径(mm以内) 25 | 个 | 安装
C10-4-7 | 成品管卡安装 公称直径(mm以内) 32 | 个 | 安装
C10-4-8 | 成品管卡安装 公称直径(mm以内) 50 | 个 | 安装
C10-4-9 | 成品管卡安装 公称直径(mm以内) 80 | 个 | 安装
C10-4-10 | 成品管卡安装 公称直径(mm以内) 100 | 个 | 安装
C10-4-11 | 设备支架制作 每组重量(kg以内) 20 | 100kg | 安装
C10-4-12 | 设备支架制作 每组重量(kg以内) 50 | 100kg | 安装
C10-4-13 | 设备支架制作 每组重量(kg以内) 100 | 100kg | 安装
C10-4-14 | 设备支架制作 每组重量(kg以外) 100 | 100kg | 安装
C10-4-15 | 设备支架安装 每组重量(kg以内) 20 | 100kg | 安装
C10-4-16 | 设备支架安装 每组重量(kg以内) 50 | 100kg | 安装
C10-4-17 | 设备支架安装 每组重量(kg以内) 100 | 100kg | 安装
C10-4-18 | 设备支架安装 每组重量(kg以外) 100 | 100kg | 安装
C10-4-19 | 刚性防水套管制作 公称直径(mm以内) 50 | 个 | 安装
C10-4-20 | 刚性防水套管制作 公称直径(mm以内) 80 | 个 | 安装
C10-4-21 | 刚性防水套管制作 公称直径(mm以内) 100 | 个 | 安装
C10-4-22 | 刚性防水套管制作 公称直径(mm以内) 125 | 个 | 安装
C10-4-23 | 刚性防水套管制作 公称直径(mm以内) 150 | 个 | 安装
C10-4-24 | 刚性防水套管制作 公称直径(mm以内) 200 | 个 | 安装
C10-4-25 | 刚性防水套管制作 公称直径(mm以内) 250 | 个 | 安装
C10-4-26 | 刚性防水套管制作 公称直径(mm以内) 300 | 个 | 安装
C10-4-27 | 刚性防水套管制作 公称直径(mm以内) 350 | 个 | 安装
C10-4-28 | 刚性防水套管制作 公称直径(mm以内) 400 | 个 | 安装
C10-4-29 | 刚性防水套管制作 公称直径(mm以内) 450 | 个 | 安装
C10-4-30 | 刚性防水套管制作 公称直径(mm以内) 500 | 个 | 安装
C10-4-31 | 柔性防水套管制作 公称直径(mm以内) 50 | 个 | 安装
C10-4-32 | 柔性防水套管制作 公称直径(mm以内) 80 | 个 | 安装
C10-4-33 | 柔性防水套管制作 公称直径(mm以内) 100 | 个 | 安装
C10-4-34 | 柔性防水套管制作 公称直径(mm以内) 125 | 个 | 安装
C10-4-35 | 柔性防水套管制作 公称直径(mm以内) 150 | 个 | 安装
C10-4-36 | 柔性防水套管制作 公称直径(mm以内) 200 | 个 | 安装
C10-4-37 | 柔性防水套管制作 公称直径(mm以内) 250 | 个 | 安装
C10-4-38 | 柔性防水套管制作 公称直径(mm以内) 300 | 个 | 安装
C10-4-39 | 柔性防水套管制作 公称直径(mm以内) 350 | 个 | 安装
C10-4-40 | 柔性防水套管制作 公称直径(mm以内) 400 | 个 | 安装
C10-4-41 | 柔性防水套管制作 公称直径(mm以内) 450 | 个 | 安装
C10-4-42 | 柔性防水套管制作 公称直径(mm以内) 500 | 个 | 安装
C10-4-43 | 刚性防水套管安装 公称直径(mm以内) 50 | 个 | 安装
C10-4-44 | 刚性防水套管安装 公称直径(mm以内) 100 | 个 | 安装
C10-4-45 | 刚性防水套管安装 公称直径(mm以内) 150 | 个 | 安装
C10-4-46 | 刚性防水套管安装 公称直径(mm以内) 200 | 个 | 安装
C10-4-47 | 刚性防水套管安装 公称直径(mm以内) 300 | 个 | 安装
C10-4-48 | 刚性防水套管安装 公称直径(mm以内) 400 | 个 | 安装
C10-4-49 | 刚性防水套管安装 公称直径(mm以内) 450 | 个 | 安装
C10-4-50 | 刚性防水套管安装 公称直径(mm以内) 500 | 个 | 安装
C10-4-51 | 柔性防水套管安装 公称直径(mm以内) 50 | 个 | 安装
C10-4-52 | 柔性防水套管安装 公称直径(mm以内) 100 | 个 | 安装
C10-4-53 | 柔性防水套管安装 公称直径(mm以内) 150 | 个 | 安装
C10-4-54 | 柔性防水套管安装 公称直径(mm以内) 200 | 个 | 安装
C10-4-55 | 柔性防水套管安装 公称直径(mm以内) 300 | 个 | 安装
C10-4-56 | 柔性防水套管安装 公称直径(mm以内) 400 | 个 | 安装
C10-4-57 | 柔性防水套管安装 公称直径(mm以内) 450 | 个 | 安装
C10-4-58 | 柔性防水套管安装 公称直径(mm以内) 500 | 个 | 安装
C10-4-59 | 一般填料套管制作安装 公称直径(mm以内) 15 | 个 | 安装
C10-4-60 | 一般填料套管制作安装 公称直径(mm以内) 20 | 个 | 安装
C10-4-61 | 一般填料套管制作安装 公称直径(mm以内) 25 | 个 | 安装
C10-4-62 | 一般填料套管制作安装 公称直径(mm以内) 32 | 个 | 安装
C10-4-63 | 一般填料套管制作安装 公称直径(mm以内) 40 | 个 | 安装
C10-4-64 | 一般填料套管制作安装 公称直径(mm以内) 50 | 个 | 安装
C10-4-65 | 一般填料套管制作安装 公称直径(mm以内) 80 | 个 | 安装
C10-4-66 | 一般填料套管制作安装 公称直径(mm以内) 100 | 个 | 安装
C10-4-67 | 一般填料套管制作安装 公称直径(mm以内) 150 | 个 | 安装
C10-4-68 | 一般填料套管制作安装 公称直径(mm以内) 200 | 个 | 安装
C10-4-69 | 一般填料套管制作安装 公称直径(mm以内) 250 | 个 | 安装
C10-4-70 | 一般填料套管制作安装 公称直径(mm以内) 300 | 个 | 安装
C10-4-71 | 一般填料套管制作安装 公称直径(mm以内) 350 | 个 | 安装
C10-4-72 | 一般填料套管制作安装 公称直径(mm以内) 400 | 个 | 安装
C10-4-73 | 一般填料套管制作安装 公称直径(mm以内) 450 | 个 | 安装
C10-4-74 | 一般填料套管制作安装 公称直径(mm以内) 500 | 个 | 安装
C10-4-75 | 塑料套管制作安装 公称直径(mm以内) 20 | 个 | 安装
C10-4-76 | 塑料套管制作安装 公称直径(mm以内) 32 | 个 | 安装
C10-4-77 | 塑料套管制作安装 公称直径(mm以内) 50 | 个 | 安装
C10-4-78 | 塑料套管制作安装 公称直径(mm以内) 80 | 个 | 安装
C10-4-79 | 塑料套管制作安装 公称直径(mm以内) 100 | 个 | 安装
C10-4-80 | 塑料套管制作安装 公称直径(mm以内) 150 | 个 | 安装
C10-4-81 | 塑料套管制作安装 公称直径(mm以内) 200 | 个 | 安装
C10-4-82 | 阻火圈安装 公称直径(mm以内) 50 | 个 | 安装
C10-4-83 | 阻火圈安装 公称直径(mm以内) 75 | 个 | 安装
C10-4-84 | 阻火圈安装 公称直径(mm以内) 100 | 个 | 安装
C10-4-85 | 阻火圈安装 公称直径(mm以内) 150 | 个 | 安装
C10-4-86 | 阻火圈安装 公称直径(mm以内) 200 | 个 | 安装
C10-4-87 | 预留孔洞 混凝土楼板 周长(≤mm) 200 | 个 | 安装
C10-4-88 | 预留孔洞 混凝土楼板 周长(≤mm) 500 | 个 | 安装
C10-4-89 | 预留孔洞 混凝土楼板 周长(≤mm) 800 | 个 | 安装
C10-4-90 | 预留孔洞 混凝土楼板 周长(≤mm) 1300 | 个 | 安装
C10-4-91 | 预留孔洞 混凝土墙体 周长(≤mm) 200 | 个 | 安装
C10-4-92 | 预留孔洞 混凝土墙体 周长(≤mm) 500 | 个 | 安装
C10-4-93 | 预留孔洞 混凝土墙体 周长(≤mm) 800 | 个 | 安装
C10-4-94 | 预留孔洞 混凝土墙体 周长(≤mm) 1300 | 个 | 安装
C10-4-95 | 堵洞眼 每个洞口填堵体积(m3以内) 0.01以内 | m3 | 安装
C10-4-96 | 堵洞眼 每个洞口填堵体积(m3以内) 0.05以内 | m3 | 安装
C10-4-97 | 防水接漏器(止水节)安装 公称直径(mm以内) 50 | 个 | 安装
C10-4-98 | 防水接漏器(止水节)安装 公称直径(mm以内) 75 | 个 | 安装
C10-4-99 | 防水接漏器(止水节)安装 公称直径(mm以内) 100 | 个 | 安装
"false"

## 085_Ⅴ 阀门及管道附件
C10-5-1 | 螺纹阀门 公称直径(mm以内) 15 | 个 | 安装
C10-5-2 | 螺纹阀门 公称直径(mm以内) 20 | 个 | 安装
C10-5-3 | 螺纹阀门 公称直径(mm以内) 25 | 个 | 安装
C10-5-4 | 螺纹阀门 公称直径(mm以内) 32 | 个 | 安装
C10-5-5 | 螺纹阀门 公称直径(mm以内) 40 | 个 | 安装
C10-5-6 | 螺纹阀门 公称直径(mm以内) 50 | 个 | 安装
C10-5-7 | 螺纹阀门 公称直径(mm以内) 70 | 个 | 安装
C10-5-8 | 螺纹阀门 公称直径(mm以内) 80 | 个 | 安装
C10-5-9 | 螺纹阀门 公称直径(mm以内) 100 | 个 | 安装
C10-5-10 | 三通调节阀门 公称直径(mm以内) 15 | 个 | 安装
C10-5-11 | 三通调节阀门 公称直径(mm以内) 20 | 个 | 安装
C10-5-12 | 三通调节阀门 公称直径(mm以内) 25 | 个 | 安装
C10-5-13 | 三通调节阀门 公称直径(mm以内) 32 | 个 | 安装
C10-5-14 | 自动排气阀 公称直径(mm以内) 15 | 个 | 安装
C10-5-15 | 自动排气阀 公称直径(mm以内) 20 | 个 | 安装
C10-5-16 | 自动排气阀 公称直径(mm以内) 25 | 个 | 安装
C10-5-17 | 手动放风门 | 个 | 安装
C10-5-18 | 螺纹浮球阀门 公称直径(mm以内) 15 | 个 | 安装
C10-5-19 | 螺纹浮球阀门 公称直径(mm以内) 20 | 个 | 安装
C10-5-20 | 螺纹浮球阀门 公称直径(mm以内) 25 | 个 | 安装
C10-5-21 | 螺纹浮球阀门 公称直径(mm以内) 32 | 个 | 安装
C10-5-22 | 螺纹浮球阀门 公称直径(mm以内) 40 | 个 | 安装
C10-5-23 | 螺纹浮球阀门 公称直径(mm以内) 50 | 个 | 安装
C10-5-24 | 螺纹法兰阀门 公称直径(mm以内) 15 | 个 | 安装
C10-5-25 | 螺纹法兰阀门 公称直径(mm以内) 20 | 个 | 安装
C10-5-26 | 螺纹法兰阀门 公称直径(mm以内) 25 | 个 | 安装
C10-5-27 | 螺纹法兰阀门 公称直径(mm以内) 32 | 个 | 安装
C10-5-28 | 螺纹法兰阀门 公称直径(mm以内) 40 | 个 | 安装
C10-5-29 | 螺纹法兰阀门 公称直径(mm以内) 50 | 个 | 安装
C10-5-30 | 螺纹法兰阀门 公称直径(mm以内) 70 | 个 | 安装
C10-5-31 | 螺纹法兰阀门 公称直径(mm以内) 80 | 个 | 安装
C10-5-32 | 螺纹法兰阀门 公称直径(mm以内) 100 | 个 | 安装
C10-5-33 | 焊接法兰阀门 公称直径(mm以内) 32 | 个 | 安装
C10-5-34 | 焊接法兰阀门 公称直径(mm以内) 40 | 个 | 安装
C10-5-35 | 焊接法兰阀门 公称直径(mm以内) 50 | 个 | 安装
C10-5-36 | 焊接法兰阀门 公称直径(mm以内) 70 | 个 | 安装
C10-5-37 | 焊接法兰阀门 公称直径(mm以内) 80 | 个 | 安装
C10-5-38 | 焊接法兰阀门 公称直径(mm以内) 100 | 个 | 安装
C10-5-39 | 焊接法兰阀门 公称直径(mm以内) 125 | 个 | 安装
C10-5-40 | 焊接法兰阀门 公称直径(mm以内) 150 | 个 | 安装
C10-5-41 | 焊接法兰阀门 公称直径(mm以内) 200 | 个 | 安装
C10-5-42 | 焊接法兰阀门 公称直径(mm以内) 250 | 个 | 安装
C10-5-43 | 焊接法兰阀门 公称直径(mm以内) 300 | 个 | 安装
C10-5-44 | 焊接法兰阀门 公称直径(mm以内) 350 | 个 | 安装
C10-5-45 | 焊接法兰阀门 公称直径(mm以内) 400 | 个 | 安装
C10-5-46 | 焊接法兰阀门 公称直径(mm以内) 500 | 个 | 安装
C10-5-47 | 焊接法兰阀门 公称直径(mm以内) 600 | 个 | 安装
C10-5-48 | 焊接对夹式法兰阀门 公称直径(mm以内) 50 | 个 | 安装
C10-5-49 | 焊接对夹式法兰阀门 公称直径(mm以内) 70 | 个 | 安装
C10-5-50 | 焊接对夹式法兰阀门 公称直径(mm以内) 80 | 个 | 安装
C10-5-51 | 焊接对夹式法兰阀门 公称直径(mm以内) 100 | 个 | 安装
C10-5-52 | 焊接对夹式法兰阀门 公称直径(mm以内) 125 | 个 | 安装
C10-5-53 | 焊接对夹式法兰阀门 公称直径(mm以内) 150 | 个 | 安装
C10-5-54 | 焊接对夹式法兰阀门 公称直径(mm以内) 200 | 个 | 安装
C10-5-55 | 焊接对夹式法兰阀门 公称直径(mm以内) 250 | 个 | 安装
C10-5-56 | 焊接对夹式法兰阀门 公称直径(mm以内) 300 | 个 | 安装
C10-5-57 | 焊接对夹式法兰阀门 公称直径(mm以内) 350 | 个 | 安装
C10-5-58 | 焊接对夹式法兰阀门 公称直径(mm以内) 400 | 个 | 安装
C10-5-59 | 法兰浮球阀门 公称直径(mm以内) 32 | 个 | 安装
C10-5-60 | 法兰浮球阀门 公称直径(mm以内) 50 | 个 | 安装
C10-5-61 | 法兰浮球阀门 公称直径(mm以内) 80 | 个 | 安装
C10-5-62 | 法兰浮球阀门 公称直径(mm以内) 100 | 个 | 安装
C10-5-63 | 法兰浮球阀门 公称直径(mm以内) 150 | 个 | 安装
C10-5-64 | 法兰液压式水位控制阀门 公称直径(mm以内) 50 | 个 | 安装
C10-5-65 | 法兰液压式水位控制阀门 公称直径(mm以内) 80 | 个 | 安装
C10-5-66 | 法兰液压式水位控制阀门 公称直径(mm以内) 100 | 个 | 安装
C10-5-67 | 法兰液压式水位控制阀门 公称直径(mm以内) 150 | 个 | 安装
C10-5-68 | 法兰液压式水位控制阀门 公称直径(mm以内) 200 | 个 | 安装
C10-5-69 | 带短管甲乙法兰阀门 水泥接口 公称直径(mm以内) 80 | 套 | 安装
C10-5-70 | 带短管甲乙法兰阀门 水泥接口 公称直径(mm以内) 100 | 套 | 安装
C10-5-71 | 带短管甲乙法兰阀门 水泥接口 公称直径(mm以内) 125 | 套 | 安装
C10-5-72 | 带短管甲乙法兰阀门 水泥接口 公称直径(mm以内) 150 | 套 | 安装
C10-5-73 | 带短管甲乙法兰阀门 水泥接口 公称直径(mm以内) 200 | 套 | 安装
C10-5-74 | 带短管甲乙法兰阀门 水泥接口 公称直径(mm以内) 250 | 套 | 安装
C10-5-75 | 带短管甲乙法兰阀门 水泥接口 公称直径(mm以内) 300 | 套 | 安装
C10-5-76 | 塑料阀门(熔接) 公称直径(mm以内) 15 | 个 | 安装
C10-5-77 | 塑料阀门(熔接) 公称直径(mm以内) 20 | 个 | 安装
C10-5-78 | 塑料阀门(熔接) 公称直径(mm以内) 25 | 个 | 安装
C10-5-79 | 塑料阀门(熔接) 公称直径(mm以内) 32 | 个 | 安装
C10-5-80 | 塑料阀门(熔接) 公称直径(mm以内) 40 | 个 | 安装
C10-5-81 | 塑料阀门(熔接) 公称直径(mm以内) 50 | 个 | 安装
C10-5-82 | 塑料法兰阀门(熔接) 公称直径(mm以内) 50 | 个 | 安装
C10-5-83 | 塑料法兰阀门(熔接) 公称直径(mm以内) 80 | 个 | 安装
C10-5-84 | 塑料法兰阀门(熔接) 公称直径(mm以内) 100 | 个 | 安装
C10-5-85 | 塑料法兰阀门(熔接) 公称直径(mm以内) 150 | 个 | 安装
C10-5-86 | 塑料法兰阀门(熔接) 公称直径(mm以内) 200 | 个 | 安装
C10-5-87 | 塑料法兰阀门(熔接) 公称直径(mm以内) 250 | 个 | 安装
C10-5-88 | 法兰除污器 公称直径(mm以内) 50 | 组 | 安装
C10-5-89 | 法兰除污器 公称直径(mm以内) 70 | 组 | 安装
C10-5-90 | 法兰除污器 公称直径(mm以内) 80 | 组 | 安装
C10-5-91 | 法兰除污器 公称直径(mm以内) 100 | 组 | 安装
C10-5-92 | 法兰除污器 公称直径(mm以内) 125 | 组 | 安装
C10-5-93 | 法兰除污器 公称直径(mm以内) 150 | 组 | 安装
C10-5-94 | 法兰除污器 公称直径(mm以内) 200 | 组 | 安装
C10-5-95 | 法兰除污器 公称直径(mm以内) 250 | 组 | 安装
C10-5-96 | 法兰除污器 公称直径(mm以内) 300 | 组 | 安装
C10-5-97 | 法兰除污器 公称直径(mm以内) 350 | 组 | 安装
C10-5-98 | 法兰除污器 公称直径(mm以内) 400 | 组 | 安装
C10-5-99 | 波纹(套筒)补偿器安装 公称直径(mm以内) 32 | 个 | 安装
C10-5-100 | 波纹(套筒)补偿器安装 公称直径(mm以内) 40 | 个 | 安装
C10-5-101 | 波纹(套筒)补偿器安装 公称直径(mm以内) 50 | 个 | 安装
C10-5-102 | 波纹(套筒)补偿器安装 公称直径(mm以内) 70 | 个 | 安装
C10-5-103 | 波纹(套筒)补偿器安装 公称直径(mm以内) 80 | 个 | 安装
C10-5-104 | 波纹(套筒)补偿器安装 公称直径(mm以内) 100 | 个 | 安装
C10-5-105 | 波纹(套筒)补偿器安装 公称直径(mm以内) 150 | 个 | 安装
C10-5-106 | 波纹(套筒)补偿器安装 公称直径(mm以内) 200 | 个 | 安装
C10-5-107 | 波纹(套筒)补偿器安装 公称直径(mm以内) 250 | 个 | 安装
C10-5-108 | 波纹(套筒)补偿器安装 公称直径(mm以内) 300 | 个 | 安装
C10-5-109 | 波纹(套筒)补偿器安装 公称直径(mm以内) 350 | 个 | 安装
C10-5-110 | 波纹(套筒)补偿器安装 公称直径(mm以内) 400 | 个 | 安装
C10-5-111 | 方形补偿器制作安装(机械煨制) 公称直径(mm以内) 32 | 个 | 安装
C10-5-112 | 方形补偿器制作安装(机械煨制) 公称直径(mm以内) 40 | 个 | 安装
C10-5-113 | 方形补偿器制作安装(机械煨制) 公称直径(mm以内) 50 | 个 | 安装
C10-5-114 | 方形补偿器制作安装(机械煨制) 公称直径(mm以内) 70 | 个 | 安装
C10-5-115 | 方形补偿器制作安装(机械煨制) 公称直径(mm以内) 80 | 个 | 安装
C10-5-116 | 方形补偿器制作安装(机械煨制) 公称直径(mm以内) 100 | 个 | 安装
C10-5-117 | 方形补偿器制作安装(压制弯头组成) 公称直径(mm以内) 50 | 个 | 安装
C10-5-118 | 方形补偿器制作安装(压制弯头组成) 公称直径(mm以内) 70 | 个 | 安装
C10-5-119 | 方形补偿器制作安装(压制弯头组成) 公称直径(mm以内) 80 | 个 | 安装
C10-5-120 | 方形补偿器制作安装(压制弯头组成) 公称直径(mm以内) 100 | 个 | 安装
C10-5-121 | 方形补偿器制作安装(压制弯头组成) 公称直径(mm以内) 125 | 个 | 安装
C10-5-122 | 方形补偿器制作安装(压制弯头组成) 公称直径(mm以内) 150 | 个 | 安装
C10-5-123 | 方形补偿器制作安装(压制弯头组成) 公称直径(mm以内) 200 | 个 | 安装
C10-5-124 | 方形补偿器制作安装(压制弯头组成) 公称直径(mm以内) 250 | 个 | 安装
C10-5-125 | 方形补偿器制作安装(压制弯头组成) 公称直径(mm以内) 300 | 个 | 安装
C10-5-126 | 方形补偿器制作安装(压制弯头组成) 公称直径(mm以内) 350 | 个 | 安装
C10-5-127 | 方形补偿器制作安装(压制弯头组成) 公称直径(mm以内) 400 | 个 | 安装
C10-5-128 | 软接头(螺纹连接) 公称直径(mm以内) 15 | 个 | 安装
C10-5-129 | 软接头(螺纹连接) 公称直径(mm以内) 20 | 个 | 安装
C10-5-130 | 软接头(螺纹连接) 公称直径(mm以内) 25 | 个 | 安装
C10-5-131 | 软接头(螺纹连接) 公称直径(mm以内) 32 | 个 | 安装
C10-5-132 | 软接头(螺纹连接) 公称直径(mm以内) 40 | 个 | 安装
C10-5-133 | 软接头(螺纹连接) 公称直径(mm以内) 50 | 个 | 安装
C10-5-134 | 软接头(法兰连接) 公称直径(mm以内) 40 | 个 | 安装
C10-5-135 | 软接头(法兰连接) 公称直径(mm以内) 50 | 个 | 安装
C10-5-136 | 软接头(法兰连接) 公称直径(mm以内) 70 | 个 | 安装
C10-5-137 | 软接头(法兰连接) 公称直径(mm以内) 80 | 个 | 安装
C10-5-138 | 软接头(法兰连接) 公称直径(mm以内) 100 | 个 | 安装
C10-5-139 | 软接头(法兰连接) 公称直径(mm以内) 125 | 个 | 安装
C10-5-140 | 软接头(法兰连接) 公称直径(mm以内) 150 | 个 | 安装
C10-5-141 | 软接头(法兰连接) 公称直径(mm以内) 200 | 个 | 安装
C10-5-142 | 软接头(法兰连接) 公称直径(mm以内) 250 | 个 | 安装
C10-5-143 | 软接头(法兰连接) 公称直径(mm以内) 300 | 个 | 安装
C10-5-144 | 软接头(法兰连接) 公称直径(mm以内) 350 | 个 | 安装
C10-5-145 | 软接头(法兰连接) 公称直径(mm以内) 400 | 个 | 安装
C10-5-146 | 水表(螺纹连接) 公称直径(mm以内) 15 | 个 | 安装
C10-5-147 | 水表(螺纹连接) 公称直径(mm以内) 20 | 个 | 安装
C10-5-148 | 水表(螺纹连接) 公称直径(mm以内) 25 | 个 | 安装
C10-5-149 | 水表(螺纹连接) 公称直径(mm以内) 32 | 个 | 安装
C10-5-150 | 水表(螺纹连接) 公称直径(mm以内) 40 | 个 | 安装
C10-5-151 | 水表(螺纹连接) 公称直径(mm以内) 50 | 个 | 安装
C10-5-152 | 远传水表(螺纹连接) 公称直径(mm以内) 15 | 个 | 安装
C10-5-153 | 远传水表(螺纹连接) 公称直径(mm以内) 20 | 个 | 安装
C10-5-154 | 远传水表(螺纹连接) 公称直径(mm以内) 25 | 个 | 安装
C10-5-155 | 远传水表(螺纹连接) 公称直径(mm以内) 32 | 个 | 安装
C10-5-156 | 远传水表(螺纹连接) 公称直径(mm以内) 40 | 个 | 安装
C10-5-157 | 远传水表(螺纹连接) 公称直径(mm以内) 50 | 个 | 安装
C10-5-158 | IC卡水表(螺纹连接) 公称直径(mm以内) 15 | 个 | 安装
C10-5-159 | IC卡水表(螺纹连接) 公称直径(mm以内) 20 | 个 | 安装
C10-5-160 | IC卡水表(螺纹连接) 公称直径(mm以内) 25 | 个 | 安装
C10-5-161 | 水表(法兰连接) 公称直径(mm以内) 50 | 个 | 安装
C10-5-162 | 水表(法兰连接) 公称直径(mm以内) 80 | 个 | 安装
C10-5-163 | 水表(法兰连接) 公称直径(mm以内) 100 | 个 | 安装
C10-5-164 | 水表(法兰连接) 公称直径(mm以内) 150 | 个 | 安装
C10-5-165 | 水表(法兰连接) 公称直径(mm以内) 200 | 个 | 安装
C10-5-166 | 水表(法兰连接) 公称直径(mm以内) 250 | 个 | 安装
C10-5-167 | 远传水表(法兰连接) 公称直径(mm以内) 50 | 个 | 安装
C10-5-168 | 远传水表(法兰连接) 公称直径(mm以内) 80 | 个 | 安装
C10-5-169 | 远传水表(法兰连接) 公称直径(mm以内) 100 | 个 | 安装
C10-5-170 | 远传水表(法兰连接) 公称直径(mm以内) 150 | 个 | 安装
C10-5-171 | 远传水表(法兰连接) 公称直径(mm以内) 200 | 个 | 安装
C10-5-172 | 远传水表(法兰连接) 公称直径(mm以内) 250 | 个 | 安装
C10-5-173 | 远传水表(法兰连接) 公称直径(mm以内) 300 | 个 | 安装
C10-5-174 | 热量表(螺纹连接) 公称直径(mm以内) 15 | 个 | 安装
C10-5-175 | 热量表(螺纹连接) 公称直径(mm以内) 20 | 个 | 安装
C10-5-176 | 热量表(螺纹连接) 公称直径(mm以内) 25 | 个 | 安装
C10-5-177 | 热量表(螺纹连接) 公称直径(mm以内) 32 | 个 | 安装
C10-5-178 | 热量表(螺纹连接) 公称直径(mm以内) 40 | 个 | 安装
C10-5-179 | 热量表(螺纹连接) 蒸发式热分配表 | 个 | 安装
C10-5-180 | 热量表(法兰连接) 公称直径(mm以内) 32 | 个 | 安装
C10-5-181 | 热量表(法兰连接) 公称直径(mm以内) 50 | 个 | 安装
C10-5-182 | 热量表(法兰连接) 公称直径(mm以内) 100 | 个 | 安装
C10-5-183 | 热量表(法兰连接) 公称直径(mm以内) 150 | 个 | 安装
C10-5-184 | 热量表(法兰连接) 公称直径(mm以内) 200 | 个 | 安装
C10-5-185 | 热量表(法兰连接) 公称直径(mm以内) 250 | 个 | 安装
C10-5-186 | 热量表(法兰连接) 公称直径(mm以内) 300 | 个 | 安装
C10-5-187 | 热量表(法兰连接) 公称直径(mm以内) 350 | 个 | 安装
C10-5-188 | 热量表(法兰连接) 公称直径(mm以内) 400 | 个 | 安装
C10-5-189 | 表箱安装 周长(mm以内) 2000 | 个 | 安装
C10-5-190 | 表箱安装 周长(mm以内) 4000 | 个 | 安装
C10-5-191 | 倒流防止器组成与安装(螺纹连接) 公称直径(mm以内) 15 | 组 | 安装
C10-5-192 | 倒流防止器组成与安装(螺纹连接) 公称直径(mm以内) 20 | 组 | 安装
C10-5-193 | 倒流防止器组成与安装(螺纹连接) 公称直径(mm以内) 25 | 组 | 安装
C10-5-194 | 倒流防止器组成与安装(螺纹连接) 公称直径(mm以内) 32 | 组 | 安装
C10-5-195 | 倒流防止器组成与安装(螺纹连接) 公称直径(mm以内) 40 | 组 | 安装
C10-5-196 | 倒流防止器组成与安装(螺纹连接) 公称直径(mm以内) 50 | 组 | 安装
C10-5-197 | 倒流防止器组成与安装(法兰连接) 公称直径(mm以内) 32 | 组 | 安装
C10-5-198 | 倒流防止器组成与安装(法兰连接) 公称直径(mm以内) 40 | 组 | 安装
C10-5-199 | 倒流防止器组成与安装(法兰连接) 公称直径(mm以内) 50 | 组 | 安装
C10-5-200 | 倒流防止器组成与安装(法兰连接) 公称直径(mm以内) 70 | 组 | 安装
C10-5-201 | 倒流防止器组成与安装(法兰连接) 公称直径(mm以内) 80 | 组 | 安装
C10-5-202 | 倒流防止器组成与安装(法兰连接) 公称直径(mm以内) 100 | 组 | 安装
C10-5-203 | 倒流防止器组成与安装(法兰连接) 公称直径(mm以内) 150 | 组 | 安装
C10-5-204 | 倒流防止器组成与安装(法兰连接) 公称直径(mm以内) 200 | 组 | 安装
C10-5-205 | 倒流防止器组成与安装(法兰连接) 公称直径(mm以内) 250 | 组 | 安装
C10-5-206 | 倒流防止器组成与安装(法兰连接) 公称直径(mm以内) 300 | 组 | 安装
C10-5-207 | 倒流防止器组成与安装(法兰连接) 公称直径(mm以内) 350 | 组 | 安装
C10-5-208 | 倒流防止器组成与安装(法兰连接) 公称直径(mm以内) 400 | 组 | 安装
C10-5-209 | 水锤消除器(螺纹连接) 公称直径(mm以内) 15 | 个 | 安装
C10-5-210 | 水锤消除器(螺纹连接) 公称直径(mm以内) 20 | 个 | 安装
C10-5-211 | 水锤消除器(螺纹连接) 公称直径(mm以内) 25 | 个 | 安装
C10-5-212 | 水锤消除器(螺纹连接) 公称直径(mm以内) 32 | 个 | 安装
C10-5-213 | 水锤消除器(螺纹连接) 公称直径(mm以内) 40 | 个 | 安装
C10-5-214 | 水锤消除器(螺纹连接) 公称直径(mm以内) 50 | 个 | 安装
C10-5-215 | 水锤消除器(法兰连接) 公称直径(mm以内) 50 | 个 | 安装
C10-5-216 | 水锤消除器(法兰连接) 公称直径(mm以内) 70 | 个 | 安装
C10-5-217 | 水锤消除器(法兰连接) 公称直径(mm以内) 80 | 个 | 安装
C10-5-218 | 水锤消除器(法兰连接) 公称直径(mm以内) 100 | 个 | 安装
C10-5-219 | 水锤消除器(法兰连接) 公称直径(mm以内) 125 | 个 | 安装
C10-5-220 | 水锤消除器(法兰连接) 公称直径(mm以内) 150 | 个 | 安装
C10-5-221 | 水锤消除器(法兰连接) 公称直径(mm以内) 200 | 个 | 安装
C10-5-222 | 水锤消除器(法兰连接) 公称直径(mm以内) 250 | 个 | 安装
C10-5-223 | 水锤消除器(法兰连接) 公称直径(mm以内) 300 | 个 | 安装
"false"

## 086_Ⅵ 卫生器具
C10-6-1 | 浴盆安装 冷热水 | 组 | 安装
C10-6-2 | 浴盆安装 冷热水带喷头 | 组 | 安装
C10-6-3 | 浴盆安装 按摩浴盆 | 组 | 安装
C10-6-4 | 净身盆 | 组 | 安装
C10-6-5 | 洗脸盆安装 单冷 | 组 | 安装
C10-6-6 | 洗脸盆安装 冷热 | 组 | 安装
C10-6-7 | 洗脸盆安装 混合水嘴 | 组 | 安装
C10-6-8 | 洗脸盆安装 单肘式 | 组 | 安装
C10-6-9 | 洗脸盆安装 双肘式 | 组 | 安装
C10-6-10 | 洗脸盆安装 脚踏开关 | 组 | 安装
C10-6-11 | 洗脸盆安装 延时自闭水嘴 | 组 | 安装
C10-6-12 | 洗脸盆安装 全自动感应式水嘴 | 组 | 安装
C10-6-13 | 洗脸盆安装 洗发盆 | 组 | 安装
C10-6-14 | 洗涤盆 单冷 | 组 | 安装
C10-6-15 | 洗涤盆 冷热 | 组 | 安装
C10-6-16 | 洗涤盆 脚踏式 | 组 | 安装
C10-6-17 | 洗涤盆 鹅颈嘴(冷) | 组 | 安装
C10-6-18 | 洗涤盆 鹅颈嘴(冷热) | 组 | 安装
C10-6-19 | 化验盆安装 单联 | 组 | 安装
C10-6-20 | 化验盆安装 双联 | 组 | 安装
C10-6-21 | 化验盆安装 三联 | 组 | 安装
C10-6-22 | 化验盆安装 脚踏式 | 组 | 安装
C10-6-23 | 蹲便器安装 低水箱 | 组 | 安装
C10-6-24 | 蹲便器安装 脚踏阀 | 组 | 安装
C10-6-25 | 蹲便器安装 自闭阀 | 组 | 安装
C10-6-26 | 蹲便器安装 感应式 | 组 | 安装
C10-6-27 | 蹲便器安装 倒便器 | 组 | 安装
C10-6-28 | 座便器安装 挂箱式 | 组 | 安装
C10-6-29 | 座便器安装 坐箱式/连体式 | 组 | 安装
C10-6-30 | 座便器安装 自闭阀 | 组 | 安装
C10-6-31 | 座便器安装 隐蔽水箱 | 组 | 安装
C10-6-32 | 座便器安装 脚踏式 | 组 | 安装
C10-6-33 | 座便器安装 后排水接头 | 个 | 安装
C10-6-34 | 挂斗式小便器安装 自闭式 | 组 | 安装
C10-6-35 | 挂斗式小便器安装 红外感应式 | 组 | 安装
C10-6-36 | 挂斗式小便器安装 脚踏式 | 组 | 安装
C10-6-37 | 立式小便器安装 自闭式 | 组 | 安装
C10-6-38 | 立式小便器安装 红外感应式 | 组 | 安装
C10-6-39 | 立式小便器安装 脚踏式 | 组 | 安装
C10-6-40 | 拖布盆 | 组 | 安装
C10-6-41 | 淋浴器组成与安装 管件组成 单管 | 组 | 安装
C10-6-42 | 淋浴器组成与安装 管件组成 双管 | 组 | 安装
C10-6-43 | 成品淋浴器安装 双管成品 | 组 | 安装
C10-6-44 | 成品淋浴器安装 脚踏式 单管 | 组 | 安装
C10-6-45 | 成品淋浴器安装 脚踏式 双管 | 组 | 安装
C10-6-46 | 成品淋浴器安装 感应式 | 组 | 安装
C10-6-47 | 成品淋浴器安装 全自动刷卡式 | 组 | 安装
C10-6-48 | 淋浴房 | 间 | 安装
C10-6-49 | 大便槽自动冲洗水箱制作 容积(L以内) 65 | 台 | 安装
C10-6-50 | 大便槽自动冲洗水箱制作 容积(L以内) 110 | 台 | 安装
C10-6-51 | 大便槽自动冲洗水箱安装 容积(L以内) 65 | 台 | 安装
C10-6-52 | 大便槽自动冲洗水箱安装 容积(L以内) 110 | 台 | 安装
C10-6-53 | 盥洗池用感应式冲洗阀 | 组 | 安装
C10-6-54 | 小便槽用脚踏阀 | 组 | 安装
C10-6-55 | 恒温混水阀 出水管径40 | 组 | 安装
C10-6-56 | 家用厨房垃圾粉碎机 | 组 | 安装
C10-6-57 | 水嘴 公称直径(mm以内) 15 | 个 | 安装
C10-6-58 | 水嘴 公称直径(mm以内) 20 | 个 | 安装
C10-6-59 | 水嘴 公称直径(mm以内) 25 | 个 | 安装
C10-6-60 | 洗衣机水嘴 | 个 | 安装
C10-6-61 | 饮水器 | 个 | 安装
C10-6-62 | 排水栓安装 带存水弯 公称直径(mm以内) 50 | 套 | 安装
C10-6-63 | 排水栓安装 带存水弯 公称直径(mm以内) 100 | 套 | 安装
C10-6-64 | 排水栓安装 不带存水弯 公称直径(mm以内) 50 | 套 | 安装
C10-6-65 | 排水栓安装 不带存水弯 公称直径(mm以内) 100 | 套 | 安装
C10-6-66 | 地漏安装 公称直径(mm以内) 50 | 组 | 安装
C10-6-67 | 地漏安装 公称直径(mm以内) 75 | 组 | 安装
C10-6-68 | 地漏安装 公称直径(mm以内) 100 | 组 | 安装
C10-6-69 | 地漏安装 公称直径(mm以内) 150 | 组 | 安装
C10-6-70 | 多功能地漏安装 直埋式 公称直径(mm以内) 50 | 组 | 安装
C10-6-71 | 多功能地漏安装 悬挂式 公称直径(mm以内) 50 | 组 | 安装
C10-6-72 | 多功能地漏安装 悬挂式 公称直径(mm以内) 75 | 组 | 安装
C10-6-73 | 清扫口安装 公称直径(mm以内) 50 | 个 | 安装
C10-6-74 | 清扫口安装 公称直径(mm以内) 75 | 个 | 安装
C10-6-75 | 清扫口安装 公称直径(mm以内) 100 | 个 | 安装
C10-6-76 | 清扫口安装 公称直径(mm以内) 150 | 个 | 安装
C10-6-77 | 毛发聚集器安装 公称直径(mm以内) 50 | 个 | 安装
C10-6-78 | 毛发聚集器安装 公称直径(mm以内) 75 | 个 | 安装
C10-6-79 | 毛发聚集器安装 公称直径(mm以内) 100 | 个 | 安装
C10-6-80 | 毛发聚集器安装 公称直径(mm以内) 150 | 个 | 安装
C10-6-81 | 铸铁雨水斗 公称直径(mm以内) 100 | 个 | 安装
C10-6-82 | 铸铁雨水斗 公称直径(mm以内) 125 | 个 | 安装
C10-6-83 | 铸铁雨水斗 公称直径(mm以内) 150 | 个 | 安装
C10-6-84 | 虹吸雨水斗 公称直径(mm以内) 50 | 个 | 安装
C10-6-85 | 虹吸雨水斗 公称直径(mm以内) 100 | 个 | 安装
C10-6-86 | 虹吸雨水斗 公称直径(mm以内) 125 | 个 | 安装
C10-6-87 | 虹吸雨水斗 公称直径(mm以内) 150 | 个 | 安装
C10-6-88 | 小便槽冲洗管制作安装 直径(mm以内) 20 | m | 安装
C10-6-89 | 小便槽冲洗管制作安装 直径(mm以内) 25 | m | 安装
C10-6-90 | 冷热水混合器安装 | 套 | 安装
"false"

## 087_Ⅶ 供暖器具
C10-7-1 | 铸铁散热器 成品安装 | 片 | 安装
C10-7-2 | 板式散热器安装 单板 H600×1000以内 | 组 | 安装
C10-7-3 | 板式散热器安装 单板 H600×2000以内 | 组 | 安装
C10-7-4 | 板式散热器安装 双板 H600×1000以内 | 组 | 安装
C10-7-5 | 板式散热器安装 双板 H600×2000以内 | 组 | 安装
C10-7-6 | 柱式散热器安装 散热器高度(mm以内) 600 散热器数量(片以内) 10 | 组 | 安装
C10-7-7 | 柱式散热器安装 散热器高度(mm以内) 600 散热器数量(片以内) 15 | 组 | 安装
C10-7-8 | 柱式散热器安装 散热器高度(mm以内) 600 散热器数量(片以内) 25 | 组 | 安装
C10-7-9 | 柱式散热器安装 散热器高度(mm以内) 600 散热器数量(片以内) 35 | 组 | 安装
C10-7-10 | 柱式散热器安装 散热器高度(mm以内) 1000 散热器数量(片以内) 10 | 组 | 安装
C10-7-11 | 柱式散热器安装 散热器高度(mm以内) 1000 散热器数量(片以内) 15 | 组 | 安装
C10-7-12 | 柱式散热器安装 散热器高度(mm以内) 1000 散热器数量(片以内) 25 | 组 | 安装
C10-7-13 | 柱式散热器安装 散热器高度(mm以内) 1000 散热器数量(片以内) 35 | 组 | 安装
C10-7-14 | 柱式散热器安装 散热器高度(mm以内) 1500 散热器数量(片以内) 10 | 组 | 安装
C10-7-15 | 柱式散热器安装 散热器高度(mm以内) 1500 散热器数量(片以内) 15 | 组 | 安装
C10-7-16 | 柱式散热器安装 散热器高度(mm以内) 2000 散热器数量(片以内) 10 | 组 | 安装
C10-7-17 | 柱式散热器安装 散热器高度(mm以内) 2000 散热器数量(片以内) 15 | 组 | 安装
C10-7-18 | 翅片管散热器安装 4根管以内 L≤1m | 组 | 安装
C10-7-19 | 翅片管散热器安装 4根管以内 L≤2m | 组 | 安装
C10-7-20 | 翅片管散热器安装 6根管以内 L≤1m | 组 | 安装
C10-7-21 | 翅片管散热器安装 6根管以内 L≤2m | 组 | 安装
C10-7-22 | 翅片管散热器安装 8根管以内 L≤1m | 组 | 安装
C10-7-23 | 翅片管散热器安装 8根管以内 L≤2m | 组 | 安装
C10-7-24 | A型光排管散热器制作安装 长度2~4m以内 管外径(≤mm以内) 57 | m | 安装
C10-7-25 | A型光排管散热器制作安装 长度2~4m以内 管外径(≤mm以内) 76 | m | 安装
C10-7-26 | A型光排管散热器制作安装 长度2~4m以内 管外径(≤mm以内) 89 | m | 安装
C10-7-27 | A型光排管散热器制作安装 长度2~4m以内 管外径(≤mm以内) 108 | m | 安装
C10-7-28 | A型光排管散热器制作安装 长度2~4m以内 管外径(≤mm以内) 133 | m | 安装
C10-7-29 | A型光排管散热器制作安装 长度2~4m以内 管外径(≤mm以内) 159 | m | 安装
C10-7-30 | B型光排管散热器制作安装 长度2~4m以内 管外径(≤mm以内) 57 | m | 安装
C10-7-31 | B型光排管散热器制作安装 长度2~4m以内 管外径(≤mm以内) 76 | m | 安装
C10-7-32 | B型光排管散热器制作安装 长度2~4m以内 管外径(≤mm以内) 89 | m | 安装
C10-7-33 | B型光排管散热器制作安装 长度2~4m以内 管外径(≤mm以内) 108 | m | 安装
C10-7-34 | B型光排管散热器制作安装 长度2~4m以内 管外径(≤mm以内) 133 | m | 安装
C10-7-35 | B型光排管散热器制作安装 长度2~4m以内 管外径(≤mm以内) 159 | m | 安装
C10-7-36 | 暖风机安装 暖风机重量(kg以内) 100 | 台 | 安装
C10-7-37 | 暖风机安装 暖风机重量(kg以内) 150 | 台 | 安装
C10-7-38 | 暖风机安装 暖风机重量(kg以内) 200 | 台 | 安装
C10-7-39 | 暖风机安装 暖风机重量(kg以内) 500 | 台 | 安装
C10-7-40 | 暖风机安装 暖风机重量(kg以内) 1000 | 台 | 安装
C10-7-41 | 地板辐射采暖管铺设 管外径(mm以内) 16 | m | 安装
C10-7-42 | 地板辐射采暖管铺设 管外径(mm以内) 20 | m | 安装
C10-7-43 | 地板辐射采暖管铺设 管外径(mm以内) 25 | m | 安装
C10-7-44 | 不带箱热媒集配器安装 3分支以内 | 组 | 安装
C10-7-45 | 不带箱热媒集配器安装 5分支以内 | 组 | 安装
C10-7-46 | 不带箱热媒集配器安装 8分支以内 | 组 | 安装
C10-7-47 | 不带箱热媒集配器安装 12分支以内 | 组 | 安装
C10-7-48 | 带箱热媒集配器安装 3分支以内 | 组 | 安装
C10-7-49 | 带箱热媒集配器安装 5分支以内 | 组 | 安装
C10-7-50 | 带箱热媒集配器安装 8分支以内 | 组 | 安装
C10-7-51 | 带箱热媒集配器安装 12分支以内 | 组 | 安装
C10-7-52 | 一体化预制辐射供暖(冷)板安装 地面安装 | m2 | 安装
C10-7-53 | 一体化预制辐射供暖(冷)板安装 墙面安装 | m2 | 安装
C10-7-54 | 一体化预制辐射供暖(冷)板安装 顶棚安装 | m2 | 安装
C10-7-55 | 毛细管网换热器安装 毛细管席 | m2 | 安装
C10-7-56 | 预制沟槽保温板安装 地面安装 | m2 | 安装
C10-7-57 | 预制沟槽保温板安装 墙面安装 | m2 | 安装
C10-7-58 | 保温隔热层敷设 保护层(铝箔) | m2 | 安装
C10-7-59 | 保温隔热层敷设 隔热层 | m2 | 安装
C10-7-60 | 保温隔热层敷设 边界保温带 | m | 安装
C10-7-61 | 保温隔热层敷设 钢丝网 | m2 | 安装
C10-7-62 | 集气罐制作 公称直径(mm以内) 100 | 个 | 安装
C10-7-63 | 集气罐制作 公称直径(mm以内) 150 | 个 | 安装
C10-7-64 | 集气罐制作 公称直径(mm以内) 200 | 个 | 安装
C10-7-65 | 集气罐制作 公称直径(mm以内) 250 | 个 | 安装
C10-7-66 | 集气罐制作 公称直径(mm以内) 300 | 个 | 安装
C10-7-67 | 集气罐制作 公称直径(mm以内) 400 | 个 | 安装
C10-7-68 | 集气罐安装 公称直径(mm以内) 100 | 个 | 安装
C10-7-69 | 集气罐安装 公称直径(mm以内) 150 | 个 | 安装
C10-7-70 | 集气罐安装 公称直径(mm以内) 200 | 个 | 安装
C10-7-71 | 集气罐安装 公称直径(mm以内) 250 | 个 | 安装
C10-7-72 | 集气罐安装 公称直径(mm以内) 300 | 个 | 安装
C10-7-73 | 集气罐安装 公称直径(mm以内) 400 | 个 | 安装
"false"

## 088_Ⅷ 采暖、给排水设备
C10-8-1 | 变频泵组安装 二台泵组 泵组出口公称直径(mm以内) 40 | 组 | 安装
C10-8-2 | 变频泵组安装 二台泵组 泵组出口公称直径(mm以内) 50 | 组 | 安装
C10-8-3 | 变频泵组安装 二台泵组 泵组出口公称直径(mm以内) 70 | 组 | 安装
C10-8-4 | 变频泵组安装 二台泵组 泵组出口公称直径(mm以内) 80 | 组 | 安装
C10-8-5 | 变频泵组安装 二台泵组 泵组出口公称直径(mm以内) 100 | 组 | 安装
C10-8-6 | 变频泵组安装 二台泵组 泵组出口公称直径(mm以内) 150 | 组 | 安装
C10-8-7 | 变频泵组安装 三台泵组 泵组出口公称直径(mm以内) 40 | 组 | 安装
C10-8-8 | 变频泵组安装 三台泵组 泵组出口公称直径(mm以内) 50 | 组 | 安装
C10-8-9 | 变频泵组安装 三台泵组 泵组出口公称直径(mm以内) 70 | 组 | 安装
C10-8-10 | 变频泵组安装 三台泵组 泵组出口公称直径(mm以内) 80 | 组 | 安装
C10-8-11 | 变频泵组安装 三台泵组 泵组出口公称直径(mm以内) 100 | 组 | 安装
C10-8-12 | 变频泵组安装 三台泵组 泵组出口公称直径(mm以内) 150 | 组 | 安装
C10-8-13 | 变频泵组安装 四台泵组 泵组出口公称直径(mm以内) 40 | 组 | 安装
C10-8-14 | 变频泵组安装 四台泵组 泵组出口公称直径(mm以内) 50 | 组 | 安装
C10-8-15 | 变频泵组安装 四台泵组 泵组出口公称直径(mm以内) 70 | 组 | 安装
C10-8-16 | 变频泵组安装 四台泵组 泵组出口公称直径(mm以内) 80 | 组 | 安装
C10-8-17 | 变频泵组安装 四台泵组 泵组出口公称直径(mm以内) 100 | 组 | 安装
C10-8-18 | 变频泵组安装 四台泵组 泵组出口公称直径(mm以内) 150 | 组 | 安装
C10-8-19 | 气压罐安装 罐体直径(mm以内) 400 | 台 | 安装
C10-8-20 | 气压罐安装 罐体直径(mm以内) 600 | 台 | 安装
C10-8-21 | 气压罐安装 罐体直径(mm以内) 800 | 台 | 安装
C10-8-22 | 气压罐安装 罐体直径(mm以内) 1000 | 台 | 安装
C10-8-23 | 气压罐安装 罐体直径(mm以内) 1200 | 台 | 安装
C10-8-24 | 气压罐安装 罐体直径(mm以内) 1400 | 台 | 安装
C10-8-25 | 气压罐安装 罐体直径(mm以内) 1600 | 台 | 安装
C10-8-26 | 真空消除器 | 台 | 安装
C10-8-27 | 隔膜罐 | 台 | 安装
C10-8-28 | 整体式太阳能集热器安装 集热板规格(m2以内) 2 | 台 | 安装
C10-8-29 | 整体式太阳能集热器安装 集热板规格(m2以内) 4 | 台 | 安装
C10-8-30 | 整体式太阳能集热器安装 集热板规格(m2以内) 6 | 台 | 安装
C10-8-31 | 集中式太阳能集热器安装 平板式 | m2 | 安装
C10-8-32 | 集中式太阳能集热器安装 全玻璃真空管 | m2 | 安装
C10-8-33 | 除砂器 水处理量(m3/h以内) 50 | 台 | 安装
C10-8-34 | 除砂器 水处理量(m3/h以内) 100 | 台 | 安装
C10-8-35 | 除砂器 水处理量(m3/h以内) 150 | 台 | 安装
C10-8-36 | 除砂器 水处理量(m3/h以内) 200 | 台 | 安装
C10-8-37 | 除砂器 水处理量(m3/h以内) 300 | 台 | 安装
C10-8-38 | 水处理器(螺纹连接) 进口管径(mm以内) 15 | 台 | 安装
C10-8-39 | 水处理器(螺纹连接) 进口管径(mm以内) 20 | 台 | 安装
C10-8-40 | 水处理器(螺纹连接) 进口管径(mm以内) 25 | 台 | 安装
C10-8-41 | 水处理器(螺纹连接) 进口管径(mm以内) 32 | 台 | 安装
C10-8-42 | 水处理器(螺纹连接) 进口管径(mm以内) 40 | 台 | 安装
C10-8-43 | 水处理器(螺纹连接) 进口管径(mm以内) 50 | 台 | 安装
C10-8-44 | 水处理器(法兰连接) 进口管径(mm以内) 50 | 台 | 安装
C10-8-45 | 水处理器(法兰连接) 进口管径(mm以内) 70 | 台 | 安装
C10-8-46 | 水处理器(法兰连接) 进口管径(mm以内) 80 | 台 | 安装
C10-8-47 | 水处理器(法兰连接) 进口管径(mm以内) 100 | 台 | 安装
C10-8-48 | 水处理器(法兰连接) 进口管径(mm以内) 125 | 台 | 安装
C10-8-49 | 水处理器(法兰连接) 进口管径(mm以内) 150 | 台 | 安装
C10-8-50 | 水处理器(法兰连接) 进口管径(mm以内) 200 | 台 | 安装
C10-8-51 | 水处理器(法兰连接) 进口管径(mm以内) 300 | 台 | 安装
C10-8-52 | 水处理器(法兰连接) 进口管径(mm以内) 400 | 台 | 安装
C10-8-53 | 水处理器(法兰连接) 进口管径(mm以内) 500 | 台 | 安装
C10-8-54 | 水处理器(法兰连接) 进口管径(mm以内) 600 | 台 | 安装
C10-8-55 | 水质净化器安装 罐体直径(mm以内) 400 | 台 | 安装
C10-8-56 | 水质净化器安装 罐体直径(mm以内) 500 | 台 | 安装
C10-8-57 | 水质净化器安装 罐体直径(mm以内) 600 | 台 | 安装
C10-8-58 | 水质净化器安装 罐体直径(mm以内) 800 | 台 | 安装
C10-8-59 | 水质净化器安装 罐体直径(mm以内) 1000 | 台 | 安装
C10-8-60 | 水质净化器安装 罐体直径(mm以内) 1200 | 台 | 安装
C10-8-61 | 水箱自洁器安装 外置式 出水管径(mm) 20 | 台 | 安装
C10-8-62 | 水箱自洁器安装 外置式 出水管径(mm) 25 | 台 | 安装
C10-8-63 | 水箱自洁器安装 内置式 出水管径(mm) 20 | 台 | 安装
C10-8-64 | 水箱自洁器安装 内置式 潜入式布水器 | 台 | 安装
C10-8-65 | 紫外线杀菌设备安装 进口管径(mm以内) 25 | 台 | 安装
C10-8-66 | 紫外线杀菌设备安装 进口管径(mm以内) 40 | 台 | 安装
C10-8-67 | 紫外线杀菌设备安装 进口管径(mm以内) 50 | 台 | 安装
C10-8-68 | 紫外线杀菌设备安装 进口管径(mm以内) 70 | 台 | 安装
C10-8-69 | 紫外线杀菌设备安装 进口管径(mm以内) 80 | 台 | 安装
C10-8-70 | 紫外线杀菌设备安装 进口管径(mm以内) 100 | 台 | 安装
C10-8-71 | 紫外线杀菌设备安装 进口管径(mm以内) 125 | 台 | 安装
C10-8-72 | 紫外线杀菌设备安装 进口管径(mm以内) 150 | 台 | 安装
C10-8-73 | 电开水器安装 容量(L以内) 15 | 台 | 安装
C10-8-74 | 电开水器安装 容量(L以内) 30 | 台 | 安装
C10-8-75 | 电开水器安装 容量(L以内) 50 | 台 | 安装
C10-8-76 | 电开水器安装 容量(L以内) 105 | 台 | 安装
C10-8-77 | 电开水器安装 容量(L以内) 300 | 台 | 安装
C10-8-78 | 电热水器安装 挂式 容量(L以内) 30 | 台 | 安装
C10-8-79 | 电热水器安装 挂式 容量(L以内) 50 | 台 | 安装
C10-8-80 | 电热水器安装 挂式 容量(L以内) 100 | 台 | 安装
C10-8-81 | 电热水器安装 落地式 容量(L以内) 50 | 台 | 安装
C10-8-82 | 电热水器安装 落地式 容量(L以内) 100 | 台 | 安装
C10-8-83 | 电热水器安装 落地式 容量(L以内) 300 | 台 | 安装
C10-8-84 | 直饮水设备 设备供水量(t/h以内) 1 | 台 | 安装
C10-8-85 | 直饮水设备 设备供水量(t/h以内) 2 | 台 | 安装
C10-8-86 | 直饮水设备 设备供水量(t/h以内) 4 | 台 | 安装
C10-8-87 | 直饮水设备 设备供水量(t/h以内) 6 | 台 | 安装
C10-8-88 | 整体水箱安装 水箱总容量(m3以内) 2 | 台 | 安装
C10-8-89 | 整体水箱安装 水箱总容量(m3以内) 4 | 台 | 安装
C10-8-90 | 整体水箱安装 水箱总容量(m3以内) 6 | 台 | 安装
C10-8-91 | 整体水箱安装 水箱总容量(m3以内) 15 | 台 | 安装
C10-8-92 | 整体水箱安装 水箱总容量(m3以内) 25 | 台 | 安装
C10-8-93 | 整体水箱安装 水箱总容量(m3以内) 35 | 台 | 安装
C10-8-94 | 整体水箱安装 水箱容量(m3以内) 45 | 台 | 安装
C10-8-95 | 整体水箱安装 水箱容量(m3以内) 55 | 台 | 安装
C10-8-96 | 整体水箱安装 膨胀水箱容量(m3以内) 0.5 | 台 | 安装
C10-8-97 | 整体水箱安装 膨胀水箱容量(m3以内) 1 | 台 | 安装
C10-8-98 | 整体水箱安装 膨胀水箱容量(m3以内) 1.5 | 台 | 安装
C10-8-99 | 整体水箱安装 膨胀水箱容量(m3以内) 4 | 台 | 安装
C10-8-100 | 组装水箱安装 水箱总容量(m3以内) 20 | 台 | 安装
C10-8-101 | 组装水箱安装 水箱总容量(m3以内) 40 | 台 | 安装
C10-8-102 | 组装水箱安装 水箱总容量(m3以内) 60 | 台 | 安装
C10-8-103 | 组装水箱安装 水箱总容量(m3以内) 80 | 台 | 安装
C10-8-104 | 组装水箱安装 水箱总容量(m3以内) 100 | 台 | 安装
C10-8-105 | 组装水箱安装 水箱总容量(m3以内) 140 | 台 | 安装
C10-8-106 | 组装水箱安装 水箱总容量(m3以内) 180 | 台 | 安装
C10-8-107 | 组装水箱安装 水箱总容量(m3以内) 220 | 台 | 安装
C10-8-108 | 简易隔油器安装 | 台 | 安装
C10-8-109 | 隔油装置 | 台 | 安装
"false"

## 089_Ⅸ 燃气设备、器具及附件
C10-9-1 | 燃气采暖炉安装 输出功率(kW以内) 20 | 台 | 安装
C10-9-2 | 燃气采暖炉安装 输出功率(kW以内) 30 | 台 | 安装
C10-9-3 | 燃气采暖炉安装 输出功率(kW以内) 50 | 台 | 安装
C10-9-4 | 燃气采暖炉安装 输出功率(kW以内) 100 | 台 | 安装
C10-9-5 | 燃气热水器 | 台 | 安装
C10-9-6 | 燃气表安装 流量(m3/h以内) 6 | 块 | 安装
C10-9-7 | 燃气表安装 流量(m3/h以内) 10 | 块 | 安装
C10-9-8 | 燃气表安装 流量(m3/h以内) 16 | 块 | 安装
C10-9-9 | 燃气表安装 流量(m3/h以内) 25 | 块 | 安装
C10-9-10 | 燃气表安装 流量(m3/h以内) 40 | 块 | 安装
C10-9-11 | 燃气流量计安装 流量(m3/h以内) 65 | 台 | 安装
C10-9-12 | 燃气流量计安装 流量(m3/h以内) 100 | 台 | 安装
C10-9-13 | 燃气流量计安装 流量(m3/h以内) 160 | 台 | 安装
C10-9-14 | 燃气流量计安装 流量(m3/h以内) 200 | 台 | 安装
C10-9-15 | 燃气流量计安装 流量(m3/h以内) 300 | 台 | 安装
C10-9-16 | 燃气流量计安装 流量(m3/h以内) 500 | 台 | 安装
C10-9-17 | 燃气流量计安装 流量(m3/h以内) 1000 | 台 | 安装
C10-9-18 | 燃气过滤器(法兰连接) 公称直径(mm以内) 50 | 个 | 安装
C10-9-19 | 燃气过滤器(法兰连接) 公称直径(mm以内) 80 | 个 | 安装
C10-9-20 | 燃气过滤器(法兰连接) 公称直径(mm以内) 100 | 个 | 安装
C10-9-21 | 燃气过滤器(法兰连接) 公称直径(mm以内) 150 | 个 | 安装
C10-9-22 | 燃气过滤器(法兰连接) 公称直径(mm以内) 200 | 个 | 安装
C10-9-23 | 公用灶具安装 蒸锅(蒸箱) | 台 | 安装
C10-9-24 | 民用灶具安装 不锈钢双眼灶 | 台 | 安装
C10-9-25 | 民用灶具安装 不锈钢烤箱灶 | 台 | 安装
C10-9-26 | 调压器安装 公称直径(mm以内) 50 | 台 | 安装
C10-9-27 | 调压器安装 公称直径(mm以内) 80 | 台 | 安装
C10-9-28 | 调压箱 公称直径(mm以内) 25 | 台 | 安装
C10-9-29 | 调压箱 公称直径(mm以内) 50 | 台 | 安装
C10-9-30 | 调压箱 公称直径(mm以内) 80 | 台 | 安装
C10-9-31 | 调压箱 公称直径(mm以内) 100 | 台 | 安装
C10-9-32 | 调压箱 公称直径(mm以内) 150 | 台 | 安装
C10-9-33 | 调压箱 公称直径(mm以内) 200 | 台 | 安装
C10-9-34 | 组合式调压装置 单路进口管径(mm以内) 50 | 台 | 安装
C10-9-35 | 组合式调压装置 单路进口管径(mm以内) 80 | 台 | 安装
C10-9-36 | 组合式调压装置 单路进口管径(mm以内) 100 | 台 | 安装
C10-9-37 | 组合式调压装置 单路进口管径(mm以内) 150 | 台 | 安装
C10-9-38 | 组合式调压装置 单路进口管径(mm以内) 200 | 台 | 安装
C10-9-39 | 组合式调压装置 双路进口管径(mm以内) 50 | 台 | 安装
C10-9-40 | 组合式调压装置 双路进口管径(mm以内) 80 | 台 | 安装
C10-9-41 | 组合式调压装置 双路进口管径(mm以内) 100 | 台 | 安装
C10-9-42 | 组合式调压装置 双路进口管径(mm以内) 150 | 台 | 安装
C10-9-43 | 组合式调压装置 双路进口管径(mm以内) 200 | 台 | 安装
C10-9-44 | 燃气管道调长器安装 公称直径(mm以内) 40 | 个 | 安装
C10-9-45 | 燃气管道调长器安装 公称直径(mm以内) 50 | 个 | 安装
C10-9-46 | 燃气管道调长器安装 公称直径(mm以内) 80 | 个 | 安装
C10-9-47 | 燃气管道调长器安装 公称直径(mm以内) 100 | 个 | 安装
C10-9-48 | 燃气管道调长器安装 公称直径(mm以内) 150 | 个 | 安装
C10-9-49 | 燃气管道调长器安装 公称直径(mm以内) 200 | 个 | 安装
C10-9-50 | 引入口保护罩 | 个 | 安装
C10-9-51 | 引入口砌筑 公称直径(mm以内) 50 | 处 | 安装
C10-9-52 | 引入口砌筑 公称直径(mm以内) 100 | 处 | 安装
"false"

## 090_Ⅹ 空气源热泵、地源热泵系统
C10-10-1 | 地源热泵机组安装 制冷量(kW以内) 100 | 组 | 安装
C10-10-2 | 地源热泵机组安装 制冷量(kW以内) 220 | 组 | 安装
C10-10-3 | 地源热泵机组安装 制冷量(kW以内) 350 | 组 | 安装
C10-10-4 | 地源热泵机组安装 制冷量(kW以内) 440 | 组 | 安装
C10-10-5 | 地源热泵机组安装 制冷量(kW以内) 950 | 组 | 安装
C10-10-6 | 地源热泵机组安装 制冷量(kW以内) 1450 | 组 | 安装
C10-10-7 | 地源热泵机组安装 制冷量(kW以内) 2200 | 组 | 安装
C10-10-8 | 地源热泵机组安装 制冷量(kW以内) 3000 | 组 | 安装
C10-10-9 | 垂直地埋管成孔 公称直径(mm以内) 150 有效深度150m以内 | m | 安装
C10-10-10 | 垂直地埋管成孔 公称直径(mm以内) 200 有效深度150m以内 | m | 安装
C10-10-11 | 地埋管成孔 入岩增加 公称直径(mm以内) 150 有效深度150m以内 | m | 安装
C10-10-12 | 地埋管成孔 入岩增加 公称直径(mm以内) 200 有效深度150m以内 | m | 安装
C10-10-13 | 垂直地埋塑料管热熔连接 公称直径(mm以内) 32 | m | 安装
C10-10-14 | 垂直地埋管管孔回填 公称直径(mm以内) 150 有效深度150m以内 | m | 安装
C10-10-15 | 垂直地埋管管孔回填 公称直径(mm以内) 200 有效深度150m以内 | m | 安装
C10-10-16 | 水平地埋塑料管热熔连接 公称直径(mm以内) 25 | m | 安装
C10-10-17 | 水平地埋塑料管热熔连接 公称直径(mm以内) 32 | m | 安装
C10-10-18 | 水平地埋塑料管热熔连接 公称直径(mm以内) 40 | m | 安装
C10-10-19 | 水平地埋塑料管热熔连接 公称直径(mm以内) 50 | m | 安装
C10-10-20 | 水平地埋塑料管热熔连接 公称直径(mm以内) 70 | m | 安装
C10-10-21 | 水平地埋塑料管热熔连接 公称直径(mm以内) 80 | m | 安装
C10-10-22 | 水平地埋塑料管热熔安装 公称直径(mm以内) 100 | m | 安装
C10-10-23 | 水平地埋塑料管热熔安装 公称直径(mm以内) 150 | m | 安装
C10-10-24 | 空气源热泵安装 制热量(kW以内) 50 | 组 | 安装
C10-10-25 | 空气源热泵安装 制热量(kW以内) 120 | 组 | 安装
"false"

## 091_Ⅺ 医用气体设备及附件
C10-11-1 | 制氧机安装 氧产量(m3/h以内) 3 | 台 | 安装
C10-11-2 | 制氧机安装 氧产量(m3/h以内) 10 | 台 | 安装
C10-11-3 | 制氧机安装 氧产量(m3/h以内) 16 | 台 | 安装
C10-11-4 | 制氧机安装 氧产量(m3/h以内) 20 | 台 | 安装
C10-11-5 | 制氧机安装 氧产量(m3/h以内) 30 | 台 | 安装
C10-11-6 | 制氧机安装 氧产量(m3/h以内) 50 | 台 | 安装
C10-11-7 | 液氧罐安装 储液氧量(m3以内) 3.5 | 台 | 安装
C10-11-8 | 液氧罐安装 储液氧量(m3以内) 5 | 台 | 安装
C10-11-9 | 液氧罐安装 储液氧量(m3以内) 10 | 台 | 安装
C10-11-10 | 汽化器安装 汽化量(m3/h) 200 | 台 | 安装
C10-11-11 | 汽化器安装 汽化量(m3/h) 300 | 台 | 安装
C10-11-12 | 汽化器安装 汽化量(m3/h) 400 | 台 | 安装
C10-11-13 | 二级稳压箱 | 台 | 安装
C10-11-14 | 气体汇流排安装 普通 (瓶以内) 6 | 套 | 安装
C10-11-15 | 气体汇流排安装 普通 (瓶以内) 10 | 套 | 安装
C10-11-16 | 气体汇流排安装 普通 (瓶以内) 20 | 套 | 安装
C10-11-17 | 气体汇流排安装 自动切换 (瓶以内) 6 | 套 | 安装
C10-11-18 | 气体汇流排安装 自动切换 (瓶以内) 10 | 套 | 安装
C10-11-19 | 气体汇流排安装 自动切换 (瓶以内) 20 | 套 | 安装
C10-11-20 | 集污罐 罐体直径(mm以内) 200 | 台 | 安装
C10-11-21 | 集污罐 罐体直径(mm以内) 300 | 台 | 安装
C10-11-22 | 集污罐 罐体直径(mm以内) 400 | 台 | 安装
C10-11-23 | 刷手池安装 水嘴2个 | 组 | 安装
C10-11-24 | 刷手池安装 水嘴3个 | 组 | 安装
C10-11-25 | 医用真空罐 罐体直径(mm以内) 800 | 台 | 安装
C10-11-26 | 医用真空罐 罐体直径(mm以内) 1000 | 台 | 安装
C10-11-27 | 医用真空罐 罐体直径(mm以内) 1500 | 台 | 安装
C10-11-28 | 气水分离器安装 罐体直径(mm以内) 500 | 台 | 安装
C10-11-29 | 气水分离器安装 罐体直径(mm以内) 600 | 台 | 安装
C10-11-30 | 气水分离器安装 罐体直径(mm以内) 800 | 台 | 安装
C10-11-31 | 气水分离器安装 罐体直径(mm以内) 1000 | 台 | 安装
C10-11-32 | 冷冻干燥机 | 台 | 安装
C10-11-33 | 储气罐 罐体直径(mm以内) 800 | 台 | 安装
C10-11-34 | 储气罐 罐体直径(mm以内) 1200 | 台 | 安装
C10-11-35 | 空气过滤器 接口直径(mm以内) 50 | 个 | 安装
C10-11-36 | 空气过滤器 接口直径(mm以内) 100 | 个 | 安装
C10-11-37 | 空气过滤器 接口直径(mm以内) 200 | 个 | 安装
C10-11-38 | 集水器 | 台 | 安装
C10-11-39 | 医疗设备带 | m | 安装
C10-11-40 | 气体终端 | 个 | 安装
C10-11-41 | 洗眼器 | 套 | 安装
C10-11-42 | 紧急淋浴器 | 套 | 安装
"false"

## 092_Ⅰ 通信管道
C11-1-1 | 管道工程施工测量 | 100m | 安装
C11-1-2 | 水泥管道 三孔管 | 100m | 安装
C11-1-3 | 水泥管道 四孔管 | 100m | 安装
C11-1-4 | 水泥管道 一立型 | 100m | 安装
C11-1-5 | 水泥管道 一平型 | 100m | 安装
C11-1-6 | 水泥管道 二立型 | 100m | 安装
C11-1-7 | 水泥管道 二平型 | 100m | 安装
C11-1-8 | 水泥管道 三立型 | 100m | 安装
C11-1-9 | 水泥管道 三平型 | 100m | 安装
C11-1-10 | 水泥管道 四立A型 | 100m | 安装
C11-1-11 | 水泥管道 四平A型 | 100m | 安装
C11-1-12 | 水泥管道 四立B型 | 100m | 安装
C11-1-13 | 水泥管道 四平B型 | 100m | 安装
C11-1-14 | 水泥管道 六立型 | 100m | 安装
C11-1-15 | 水泥管道 六平型 | 100m | 安装
C11-1-16 | 水泥管道 八立型 | 100m | 安装
C11-1-17 | 水泥管道 八平型 | 100m | 安装
C11-1-18 | 水泥管道 九立型 | 100m | 安装
C11-1-19 | 水泥管道 十平型 | 100m | 安装
C11-1-20 | 水泥管道 十二立型 | 100m | 安装
C11-1-21 | 塑料管道 1孔 | 100m | 安装
C11-1-22 | 塑料管道 2孔(2×1) | 100m | 安装
C11-1-23 | 塑料管道 3孔(3×1) | 100m | 安装
C11-1-24 | 塑料管道 4孔(4×1) | 100m | 安装
C11-1-25 | 塑料管道 4孔(2×2) | 100m | 安装
C11-1-26 | 塑料管道 6孔(6×1) | 100m | 安装
C11-1-27 | 塑料管道 6孔(3×2) | 100m | 安装
C11-1-28 | 塑料管道 9孔(3×3) | 100m | 安装
C11-1-29 | 塑料管道 12孔(3×4)(4×3)(6×2) | 100m | 安装
C11-1-30 | 塑料管道 18孔(6×3) | 100m | 安装
C11-1-31 | 塑料管道 24孔(6×4)(8×3) | 100m | 安装
C11-1-32 | 人工敷设硅芯管 硅芯管 1孔 | 100m | 安装
C11-1-33 | 人工敷设硅芯管 硅芯管 2孔 | 100m | 安装
C11-1-34 | 人工敷设硅芯管 硅芯管 3孔 | 100m | 安装
C11-1-35 | 人工敷设硅芯管 硅芯管 4孔 | 100m | 安装
C11-1-36 | 人工敷设硅芯管 硅芯管 6孔 | 100m | 安装
C11-1-37 | 人工敷设硅芯管 硅芯管 8孔 | 100m | 安装
C11-1-38 | 人工敷设硅芯管 硅芯管 12孔 | 100m | 安装
C11-1-41 | 镀锌钢管 1孔 | 100m | 安装
C11-1-42 | 镀锌钢管 2孔(2×1) | 100m | 安装
C11-1-43 | 镀锌钢管 3孔(3×1) | 100m | 安装
C11-1-44 | 镀锌钢管 4孔(2×2) | 100m | 安装
C11-1-45 | 镀锌钢管 6孔(3×2) | 100m | 安装
C11-1-46 | 镀锌钢管 9孔(3×3) | 100m | 安装
C11-1-47 | 镀锌钢管 12孔(4×3) | 100m | 安装
C11-1-48 | 镀锌钢管 18孔(6×3) | 100m | 安装
C11-1-49 | 镀锌钢管 24孔(6×4) | 100m | 安装
C11-1-50 | 地下定向钻孔敷管 钻孔孔径φ120mm以下 30m以下 | 处 | 安装
C11-1-51 | 地下定向钻孔敷管 钻孔孔径φ120mm以下 每增加10m | 10m | 安装
C11-1-52 | 地下定向钻孔敷管 钻孔孔径φ240mm以下 30m以下 | 处 | 安装
C11-1-53 | 地下定向钻孔敷管 钻孔孔径φ240mm以下 每增加10m | 10m | 安装
C11-1-54 | 地下定向钻孔敷管 钻孔孔径φ360mm以下 30m以下 | 处 | 安装
C11-1-55 | 地下定向钻孔敷管 钻孔孔径φ360mm以下 每增加10m | 10m | 安装
C11-1-56 | 地下定向钻孔敷管 钻孔孔径φ600mm以下 30m以下 | 处 | 安装
C11-1-57 | 地下定向钻孔敷管 钻孔孔径φ600mm以下 每增加10m | 10m | 安装
C11-1-58 | 地下定向钻孔敷管 钻孔孔径φ840mm以下 30m以下 | 处 | 安装
C11-1-59 | 地下定向钻孔敷管 钻孔孔径φ840mm以下 每增加10m | 10m | 安装
C11-1-60 | 人孔壁开窗口 | 处 | 安装
"false"

## 093_Ⅱ 通信杆路
C11-2-1 | 立9m以下水泥杆 综合土 | 根 | 安装
C11-2-2 | 立9m以下水泥杆 软石 | 根 | 安装
C11-2-3 | 立9m以下水泥杆 坚石 | 根 | 安装
C11-2-4 | 立11m以下水泥杆 综合土 | 根 | 安装
C11-2-5 | 立11m以下水泥杆 软石 | 根 | 安装
C11-2-6 | 立11m以下水泥杆 坚石 | 根 | 安装
C11-2-7 | 立13m以下水泥杆 综合土 | 根 | 安装
C11-2-8 | 立13m以下水泥杆 软石 | 根 | 安装
C11-2-9 | 立13m以下水泥杆 坚石 | 根 | 安装
C11-2-10 | 立13m以下水泥H杆 综合土 | 座 | 安装
C11-2-11 | 立13m以下水泥H杆 软石 | 座 | 安装
C11-2-12 | 立13m以下水泥H杆 坚石 | 座 | 安装
C11-2-13 | 电杆根部加固及保护 护桩 | 处 | 安装
C11-2-14 | 电杆根部加固及保护 石笼 | 处 | 安装
C11-2-15 | 电杆根部加固及保护 石护墩 | 处 | 安装
C11-2-16 | 电杆根部加固及保护 卡盘 | 块 | 安装
C11-2-17 | 电杆根部加固及保护 底盘 | 块 | 安装
C11-2-18 | 电杆根部加固及保护 水泥帮桩 | 根 | 安装
C11-2-19 | 电杆根部加固及保护 木帮桩 | 根 | 安装
C11-2-20 | 水泥撑杆 综合土 | 根 | 安装
C11-2-21 | 水泥撑杆 软石 | 根 | 安装
C11-2-22 | 水泥撑杆 坚石 | 根 | 安装
C11-2-23 | 水泥杆单股拉线 夹板法装7/2.2单股拉线 综合土 | 条 | 安装
C11-2-24 | 水泥杆单股拉线 夹板法装7/2.2单股拉线 软石 | 条 | 安装
C11-2-25 | 水泥杆单股拉线 夹板法装7/2.2单股拉线 坚石 | 条 | 安装
C11-2-26 | 水泥杆单股拉线 夹板法装7/2.6单股拉线 综合土 | 条 | 安装
C11-2-27 | 水泥杆单股拉线 夹板法装7/2.6单股拉线 软石 | 条 | 安装
C11-2-28 | 水泥杆单股拉线 夹板法装7/2.6单股拉线 坚石 | 条 | 安装
C11-2-29 | 水泥杆单股拉线 夹板法装7/3.0单股拉线 综合土 | 条 | 安装
C11-2-30 | 水泥杆单股拉线 夹板法装7/3.0单股拉线 软石 | 条 | 安装
C11-2-31 | 水泥杆单股拉线 夹板法装7/3.0单股拉线 坚石 | 条 | 安装
C11-2-32 | 水泥杆单股拉线 另缠法装7/2.2单股拉线 综合土 | 条 | 安装
C11-2-33 | 水泥杆单股拉线 另缠法装7/2.2单股拉线 软石 | 条 | 安装
C11-2-34 | 水泥杆单股拉线 另缠法装7/2.2单股拉线 坚石 | 条 | 安装
C11-2-35 | 水泥杆单股拉线 另缠法装7/2.6单股拉线 综合土 | 条 | 安装
C11-2-36 | 水泥杆单股拉线 另缠法装7/2.6单股拉线 软石 | 条 | 安装
C11-2-37 | 水泥杆单股拉线 另缠法装7/2.6单股拉线 坚石 | 条 | 安装
C11-2-38 | 水泥杆单股拉线 另缠法装7/3.0单股拉线 综合土 | 条 | 安装
C11-2-39 | 水泥杆单股拉线 另缠法装7/3.0单股拉线 软石 | 条 | 安装
C11-2-40 | 水泥杆单股拉线 另缠法装7/3.0单股拉线 坚石 | 条 | 安装
C11-2-41 | 水泥杆单股拉线 卡固法装7/2.2单股拉线 综合土 | 条 | 安装
C11-2-42 | 水泥杆单股拉线 卡固法装7/2.2单股拉线 软石 | 条 | 安装
C11-2-43 | 水泥杆单股拉线 卡固法装7/2.2单股拉线 坚石 | 条 | 安装
C11-2-44 | 水泥杆单股拉线 卡固法装7/2.6单股拉线 综合土 | 条 | 安装
C11-2-45 | 水泥杆单股拉线 卡固法装7/2.6单股拉线 软石 | 条 | 安装
C11-2-46 | 水泥杆单股拉线 卡固法装7/2.6单股拉线 坚石 | 条 | 安装
C11-2-47 | 水泥杆单股拉线 卡固法装7/3.0单股拉线 综合土 | 条 | 安装
C11-2-48 | 水泥杆单股拉线 卡固法装7/3.0单股拉线 软石 | 条 | 安装
C11-2-49 | 水泥杆单股拉线 卡固法装7/3.0单股拉线 坚石 | 条 | 安装
C11-2-50 | 装设7/2.2吊板拉线 综合土 | 处 | 安装
C11-2-51 | 装设7/2.2吊板拉线 软石 | 处 | 安装
C11-2-52 | 装设7/2.2吊板拉线 坚石 | 处 | 安装
C11-2-53 | 装设7/2.6吊板拉线 综合土 | 处 | 安装
C11-2-54 | 装设7/2.6吊板拉线 软石 | 处 | 安装
C11-2-55 | 装设7/2.6吊板拉线 坚石 | 处 | 安装
C11-2-56 | 装设7/3.0吊板拉线 综合土 | 处 | 安装
C11-2-57 | 装设7/3.0吊板拉线 软石 | 处 | 安装
C11-2-58 | 装设7/3.0吊板拉线 坚石 | 处 | 安装
C11-2-59 | 横木拉线地锚制作 7/2.6单条单下 | 个 | 安装
C11-2-60 | 横木拉线地锚制作 7/3.0单条单下 | 个 | 安装
C11-2-61 | 横木拉线地锚制作 7/2.2单条双下 | 个 | 安装
C11-2-62 | 横木拉线地锚制作 7/2.6单条双下 | 个 | 安装
C11-2-63 | 横木拉线地锚制作 7/3.0单条双下 | 个 | 安装
C11-2-64 | 横木拉线地锚制作 7/3.0双条四下 | 个 | 安装
C11-2-65 | 横木拉线地锚制作 7/3.0三条六下 | 个 | 安装
C11-2-66 | 拉线隔电子安装 | 处 | 安装
C11-2-67 | 拉线警示保护管安装 | 处 | 安装
C11-2-68 | 电杆接高装置 单槽钢 | 处 | 安装
C11-2-69 | 电杆接高装置 双槽钢 | 处 | 安装
C11-2-70 | 电杆地线 拉线式 | 条 | 安装
C11-2-71 | 电杆地线 直埋式 | 条 | 安装
C11-2-72 | 电杆地线 延伸式 | 条 | 安装
C11-2-73 | 预留缆架安装 | 架 | 安装
C11-2-74 | 安装吊线保护装置 | m | 安装
C11-2-75 | 水泥杆架设7/2.2吊线 另缠法终结 | 1000m条 | 安装
C11-2-76 | 水泥杆架设7/2.2吊线 夹板法终结 | 1000m条 | 安装
C11-2-77 | 水泥杆架设7/2.2吊线 卡固法终结 | 1000m条 | 安装
C11-2-78 | 水泥杆架设7/2.6吊线 另缠法终结 | 1000m条 | 安装
C11-2-79 | 水泥杆架设7/2.6吊线 夹板法终结 | 1000m条 | 安装
C11-2-80 | 水泥杆架设7/2.6吊线 卡固法终结 | 1000m条 | 安装
C11-2-81 | 水泥杆架设7/3.0吊线 另缠法终结 | 1000m条 | 安装
C11-2-82 | 水泥杆架设7/3.0吊线 夹板法终结 | 1000m条 | 安装
C11-2-83 | 水泥杆架设7/3.0吊线 卡固法终结 | 1000m条 | 安装
C11-2-84 | 架设 100m以内辅助吊线 另缠法终结 | 条档 | 安装
C11-2-85 | 架设 100m以内辅助吊线 夹板法终结 | 条档 | 安装
C11-2-86 | 架设 100m以内辅助吊线 卡固 法终结 | 条档 | 安装
"false"

## 094_Ⅲ 敷设光(电)缆
C11-3-3 | 架空光(电)缆工程施工测量 | 100m | 安装
C11-3-4 | 自承式架空光缆架设 36芯以下 | 1000m条 | 安装
C11-3-5 | 自承式架空光缆架设 72芯以下 | 1000m条 | 安装
C11-3-6 | 自承式架空光缆架设 144芯以下 | 1000m条 | 安装
C11-3-7 | 架空光缆挂钩法架设 36芯以下 | 1000m条 | 安装
C11-3-8 | 架空光缆挂钩法架设 72芯以下 | 1000m条 | 安装
C11-3-9 | 架空光缆挂钩法架设 144芯以下 | 1000m条 | 安装
C11-3-10 | 架空光缆挂钩法架设 288芯以下 | 1000m条 | 安装
C11-3-11 | 自承式蝶形光缆架设 | 100m条 | 安装
C11-3-12 | 挂钩法蝶形光缆架设 | 100m条 | 安装
C11-3-13 | 吊线式架空电缆 100对以下 | 1000m条 | 安装
C11-3-14 | 吊线式架空电缆 200对以下 | 1000m条 | 安装
C11-3-15 | 吊线式架空电缆 400对以下 | 1000m条 | 安装
C11-3-16 | 架空自承式电缆 100对以下 | 1000m条 | 安装
C11-3-17 | 架空自承式电缆 400对以下 | 1000m条 | 安装
C11-3-18 | 直埋光(电)缆工程施工测量 | 100m | 安装
C11-3-19 | 埋式光缆敷设 36芯以下 | 1000m条 | 安装
C11-3-20 | 埋式光缆敷设 72芯以下 | 1000m条 | 安装
C11-3-21 | 埋式光缆敷设 96芯以下 | 1000m条 | 安装
C11-3-22 | 埋式光缆敷设 144芯以下 | 1000m条 | 安装
C11-3-23 | 埋式光缆敷设 288芯以下 | 1000m条 | 安装
C11-3-24 | 埋式光缆敷设 576芯以下 | 1000m条 | 安装
C11-3-25 | 管道光(电)缆工程施工测量 | 100m | 安装
C11-3-26 | 管道光缆敷设人工敷设塑料子管 1孔子管 | km | 安装
C11-3-27 | 管道光缆敷设人工敷设塑料子管 2孔子管 | km | 安装
C11-3-28 | 管道光缆敷设人工敷设塑料子管 3孔子管 | km | 安装
C11-3-29 | 管道光缆敷设人工敷设塑料子管 4孔子管 | km | 安装
C11-3-30 | 管道光缆敷设人工敷设塑料子管 5孔子管 | km | 安装
C11-3-31 | 人工敷设管道光缆 12芯以下 | 1000m条 | 安装
C11-3-32 | 人工敷设管道光缆 24芯以下 | 1000m条 | 安装
C11-3-33 | 人工敷设管道光缆 48芯以下 | 1000m条 | 安装
C11-3-34 | 人工敷设管道光缆 96芯以下 | 1000m条 | 安装
C11-3-35 | 人工敷设管道光缆 144芯以下 | 1000m条 | 安装
C11-3-36 | 人工敷设管道光缆 288芯以下 | 1000m条 | 安装
C11-3-37 | 人工敷设管道光缆 576芯以下 | 1000m条 | 安装
C11-3-38 | 人工敷设管道光缆 1152芯以下 | 1000m条 | 安装
C11-3-39 | 气流法穿放管道(硅芯管)光缆 36芯以下 | 1000m条 | 安装
C11-3-40 | 气流法穿放管道(硅芯管)光缆 72芯以下 | 1000m条 | 安装
C11-3-41 | 气流法穿放管道(硅芯管)光缆 144芯以下 | 1000m条 | 安装
C11-3-42 | 气流法穿放管道(硅芯管)光缆 288芯以下 | 1000m条 | 安装
C11-3-43 | 气流法穿放管道(硅芯管)光缆 576芯以下 | 1000m条 | 安装
C11-3-44 | 人工敷设管道电缆 200对以下 | 1000m条 | 安装
C11-3-45 | 人工敷设管道电缆 400对以下 | 1000m条 | 安装
C11-3-46 | 人工敷设管道电缆 800对以下 | 1000m条 | 安装
C11-3-47 | 人工敷设管道电缆 1200对以下 | 1000m条 | 安装
C11-3-48 | 人工敷设管道电缆 1800对以下 | 1000m条 | 安装
C11-3-49 | 机械敷设管道电缆 200对以下 | 1000m条 | 安装
C11-3-50 | 机械敷设管道电缆 400对以下 | 1000m条 | 安装
C11-3-51 | 机械敷设管道电缆 800对以下 | 1000m条 | 安装
C11-3-52 | 机械敷设管道电缆 1200对以下 | 1000m条 | 安装
C11-3-53 | 机械敷设管道电缆 1800对以下 | 1000m条 | 安装
C11-3-54 | 引上光(电)缆 引上钢管安装 杆上 | 根 | 安装
C11-3-55 | 引上光(电)缆 引上钢管安装 墙上 | 根 | 安装
C11-3-56 | 引上光(电)缆 穿放引上光缆 | 条 | 安装
C11-3-57 | 引上光(电)缆 穿放引上电缆 200对以下 | 条 | 安装
C11-3-58 | 引上光(电)缆 穿放引上电缆 800对以下 | 条 | 安装
C11-3-59 | 吊线式墙壁光缆架设 | 100m条 | 安装
C11-3-60 | 钉固式墙壁光缆布放 | 100m条 | 安装
C11-3-61 | 自承式墙壁光缆架挂 | 100m条 | 安装
C11-3-62 | 吊线式墙壁电缆架设 200对以下 | 100m条 | 安装
C11-3-63 | 吊线式墙壁电缆架设 400对以下 | 100m条 | 安装
C11-3-64 | 钉固式墙壁电缆布放 200对以下 | 100m条 | 安装
C11-3-65 | 钉固式墙壁电缆布放 400对以下 | 100m条 | 安装
C11-3-66 | 自承式墙壁电缆架挂 100对以下 | 100m条 | 安装
C11-3-67 | 自承式墙壁电缆架挂 200对以下 | 100m条 | 安装
C11-3-68 | 建筑物内人工穿放管、暗槽内用户光缆 2芯以下 | 100m条 | 安装
C11-3-69 | 建筑物内人工穿放管、暗槽内用户光缆 12芯以下 | 100m条 | 安装
C11-3-70 | 建筑物内人工穿放管、暗槽内用户光缆 48芯以下 | 100m条 | 安装
C11-3-71 | 建筑物内桥架布放用户光缆 2芯以下 | 100m条 | 安装
C11-3-72 | 建筑物内桥架布放用户光缆 24芯以下 | 100m条 | 安装
C11-3-73 | 建筑物内桥架布放用户光缆 48芯以下 | 100m条 | 安装
C11-3-74 | 建筑物内桥架布放用户光缆 96芯以下 | 100m条 | 安装
C11-3-75 | 建筑物内桥架布放用户光缆 144芯以下 | 100m条 | 安装
C11-3-76 | 建筑物内管、槽盒内穿放电缆 4对对绞电缆 非屏蔽 | 100m条 | 安装
C11-3-77 | 建筑物内管、槽盒内穿放电缆 4对对绞电缆 屏蔽 | 100m条 | 安装
C11-3-78 | 建筑物内管、槽盒内穿放电缆 大对数对绞电缆 非屏蔽50对以下 | 100m条 | 安装
C11-3-79 | 建筑物内管、槽盒内穿放电缆 大对数对绞电缆 非屏蔽100对以下 | 100m条 | 安装
C11-3-80 | 建筑物内管、槽盒内穿放电缆 大对数对绞电缆 屏蔽50对以下 | 100m条 | 安装
C11-3-81 | 建筑物内管、槽盒内穿放电缆 大对数对绞电缆 屏蔽100对以下 | 100m条 | 安装
C11-3-82 | 建筑物内管、槽盒内穿放电缆 75Ω射频同轴电缆 | 100m条 | 安装
C11-3-83 | 建筑物内桥架布放电缆 4对对绞电缆 非屏蔽 | 100m条 | 安装
C11-3-84 | 建筑物内桥架布放电缆 4对对绞电缆 屏蔽 | 100m条 | 安装
C11-3-85 | 建筑物内桥架布放电缆 大对数对绞电缆 非屏蔽50对以下 | 100m条 | 安装
C11-3-86 | 建筑物内桥架布放电缆 大对数对绞电缆 非屏蔽100对以下 | 100m条 | 安装
C11-3-87 | 建筑物内桥架布放电缆 大对数对绞电缆 屏蔽50对以下 | 100m条 | 安装
C11-3-88 | 建筑物内桥架布放电缆 大对数对绞电缆 屏蔽 100对以下 | 100m条 | 安装
C11-3-89 | 建筑物内桥架布放电缆 75Ω射频同轴电缆 | 100m条 | 安装
"false"

## 095_Ⅳ 埋式光缆的保护与防护
C11-4-1 | 顶管、铺管、砖、水泥槽及盖板 桥挂钢管 | m | 安装
C11-4-2 | 顶管、铺管、砖、水泥槽及盖板 桥挂塑料管 | m | 安装
C11-4-3 | 顶管、铺管、砖、水泥槽及盖板 桥挂槽道 | m | 安装
C11-4-4 | 顶管、铺管、砖、水泥槽及盖板 人工顶管 | m | 安装
C11-4-5 | 顶管、铺管、砖、水泥槽及盖板 机械顶管 | m | 安装
C11-4-6 | 顶管、铺管、砖、水泥槽及盖板 铺管保护 钢管 | m | 安装
C11-4-7 | 顶管、铺管、砖、水泥槽及盖板 铺管保护 塑料管 | m | 安装
C11-4-8 | 顶管、铺管、砖、水泥槽及盖板 铺管保护 大长度半硬塑料管 | m | 安装
C11-4-9 | 顶管、铺管、砖、水泥槽及盖板 铺砖保护 横铺砖 | km | 安装
C11-4-10 | 顶管、铺管、砖、水泥槽及盖板 铺砖保护 竖铺砖 | km | 安装
C11-4-11 | 顶管、铺管、砖、水泥槽及盖板 铺水泥盖板 | km | 安装
C11-4-12 | 顶管、铺管、砖、水泥槽及盖板 铺水泥槽 | m | 安装
C11-4-13 | 石砌坡、坎、堵塞 | m3 | 安装
C11-4-14 | 三七土护坎 | m3 | 安装
C11-4-15 | 封石沟 | m3 | 安装
C11-4-16 | 做漫水坝、挡水墙 | m3 | 安装
C11-4-17 | 埋设标石 | 块 | 安装
C11-4-18 | 宣传警示牌安装 | 块 | 安装
C11-4-19 | 埋式光缆防雷、防蚀 对地绝缘监测标石安装 | 块 | 安装
C11-4-20 | 埋式光缆防雷、防蚀 对地绝缘装置安装 | 点 | 安装
C11-4-21 | 埋式光缆防雷、防蚀 对地绝缘检查及处理 | km | 安装
C11-4-22 | 埋式光缆防雷、防蚀 防雷设施 排流线(单条)敷设 | km | 安装
C11-4-23 | 埋式光缆防雷、防蚀 防雷设施 排流线(双条)敷设 | km | 安装
C11-4-24 | 埋式光缆防雷、防蚀 防雷设施 消弧线安装 | 处 | 安装
C11-4-25 | 埋式光缆防雷、防蚀 防雷设施 避雷针安装 | 处 | 安装
"false"

## 096_Ⅴ 安装分光、分线、配线设备
C11-5-1 | 室外落地式光缆交接箱 144芯以下 | 个 | 安装
C11-5-2 | 室外落地式光缆交接箱 288芯以下 | 个 | 安装
C11-5-3 | 室外落地式光缆交接箱 1152芯以下 | 个 | 安装
C11-5-4 | 壁挂式光缆交接箱 144芯以下 | 个 | 安装
C11-5-5 | 壁挂式光缆交接箱 288芯以下 | 个 | 安装
C11-5-6 | 架空式光缆交接箱 288芯以下 | 个 | 安装
C11-5-7 | 架空式光缆交接箱 1152芯以下 | 个 | 安装
C11-5-8 | 交接箱地线保护 | 处 | 安装
C11-5-9 | 架空式交接箱 600对以下 | 个 | 安装
C11-5-10 | 架空式交接箱 1200对以下 | 个 | 安装
C11-5-11 | 架空式交接箱 2400对以下 | 个 | 安装
C11-5-12 | 架空式交接箱 3600对以下 | 个 | 安装
C11-5-13 | 落地式交接箱 1200对以下 | 个 | 安装
C11-5-14 | 落地式交接箱 2400对以下 | 个 | 安装
C11-5-15 | 落地式交接箱 3600对以下 | 个 | 安装
C11-5-16 | 墙挂式交接箱 600对以下 | 个 | 安装
C11-5-17 | 墙挂式交接箱 1200对以下 | 个 | 安装
C11-5-18 | 墙挂式交接箱 2400对以下 | 个 | 安装
C11-5-19 | 交接箱改接跳线 | 百条 | 安装
C11-5-20 | 电缆配线箱、光分纤箱、光分路箱 架空式 | 台(部) | 安装
C11-5-21 | 电缆配线箱、光分纤箱、光分路箱 壁挂式 | 台(部) | 安装
C11-5-22 | 电缆配线箱、光分纤箱、光分路箱 落地式 | 台(部) | 安装
C11-5-23 | 电缆配线箱、光分纤箱、光分路箱 墙壁嵌入式 | 台(部) | 安装
C11-5-24 | 接线箱 | 个 | 安装
C11-5-25 | 箱内配线架跳线 | 条 | 安装
C11-5-26 | 光分路器安装 安装高度 1.5m以下 | 台 | 安装
C11-5-27 | 光分路器安装 安装高度 4m以下 | 台 | 安装
C11-5-28 | 光分路器与光线路插接 | 端口 | 安装
"false"

## 097_Ⅵ 光(电)缆接续与测试
C11-6-1 | 光缆接续(熔接法)4芯以下 | 头 | 安装
C11-6-2 | 光缆接续(熔接法)12芯以下 | 头 | 安装
C11-6-3 | 光缆接续(熔接法)24芯以下 | 头 | 安装
C11-6-4 | 光缆接续(熔接法)36芯以下 | 头 | 安装
C11-6-5 | 光缆接续(熔接法)48芯以下 | 头 | 安装
C11-6-6 | 光缆接续(熔接法)60芯以下 | 头 | 安装
C11-6-7 | 光缆接续(熔接法)72芯以下 | 头 | 安装
C11-6-8 | 光缆接续(熔接法)84芯以下 | 头 | 安装
C11-6-9 | 光缆接续(熔接法)96芯以下 | 头 | 安装
C11-6-10 | 光缆接续(熔接法)108芯以下 | 头 | 安装
C11-6-11 | 光缆接续(熔接法)132芯以下 | 头 | 安装
C11-6-12 | 光缆接续(熔接法)144芯以下 | 头 | 安装
C11-6-13 | 光缆接续(机械法) | 芯 | 安装
C11-6-14 | 光缆掏纤 4芯以下 | 处 | 安装
C11-6-15 | 光缆掏纤 每增加2芯 | 处 | 安装
C11-6-16 | 光缆成端接头(熔接法) | 芯 | 安装
C11-6-17 | 现场组装光纤 活动连接器 | 芯 | 安装
C11-6-51 | 成端电缆芯线接续 0.6以下 | 百对 | 安装
C11-6-52 | 成端电缆芯线接续 0.9以下 | 百对 | 安装
C11-6-53 | 电缆芯线接续 0.6以下 接线子式 | 百对 | 安装
C11-6-54 | 电缆芯线接续 0.6以下 模块式 | 百对 | 安装
C11-6-55 | 电缆芯线接续 0.9以下 接线子式 | 百对 | 安装
C11-6-56 | 电缆芯线接续 0.9以下 模块式 | 百对 | 安装
C11-6-57 | 电缆芯线改接 0.6以下 | 百对 | 安装
C11-6-58 | 电缆芯线改接 0.9以下 | 百对 | 安装
C11-6-59 | 堵塞成端套管 φ50×900以下 | 个 | 安装
C11-6-60 | 堵塞成端套管 φ70×900以下 | 个 | 安装
C11-6-61 | 堵塞成端套管 φ90×900以下 | 个 | 安装
C11-6-62 | 堵塞成端套管 φ110×900以下 | 个 | 安装
C11-6-63 | 堵塞成端套管 φ130×900以下 | 个 | 安装
C11-6-64 | 堵塞成端套管 φ150×900以下 | 个 | 安装
C11-6-65 | 堵塞成端套管 φ170×900以下 | 个 | 安装
C11-6-66 | 堵塞成端套管 φ180×900以下 | 个 | 安装
C11-6-67 | 封焊热可缩套(包)管 φ50×900以下 | 个 | 安装
C11-6-68 | 封焊热可缩套(包)管 φ70×900以下 | 个 | 安装
C11-6-69 | 封焊热可缩套(包)管 φ90×900以下 | 个 | 安装
C11-6-70 | 封焊热可缩套(包)管 φ110×900以下 | 个 | 安装
C11-6-71 | 封焊热可缩套(包)管 φ130×900以下 | 个 | 安装
C11-6-72 | 封焊热可缩套(包)管 φ150×900以下 | 个 | 安装
C11-6-73 | 封焊热可缩套(包)管 φ170×900以下 | 个 | 安装
C11-6-74 | 封焊热可缩套(包)管 φ180×900以下 | 个 | 安装
C11-6-75 | 包封C型套管 φ65×500以下 | 个 | 安装
C11-6-76 | 包封C型套管 φ85×500以下 | 个 | 安装
C11-6-77 | 包封C型套管 φ90×600以下 | 个 | 安装
C11-6-78 | 安装多用接头盒 | 个 | 安装
C11-6-79 | 安装接线筒 | 个 | 安装
C11-6-80 | 安装开启式套管 | 个 | 安装
C11-6-81 | 制作热可缩套管气闭头 φ50以下 | 个 | 安装
C11-6-82 | 制作热可缩套管气闭头 φ70以下 | 个 | 安装
C11-6-83 | 制作热可缩套管气闭头 φ90以下 | 个 | 安装
C11-6-84 | 制作热可缩套管气闭头 φ110以下 | 个 | 安装
C11-6-85 | 制作热可缩套管气闭头 φ130以下 | 个 | 安装
C11-6-86 | 制作热可缩套管气闭头 φ150以下 | 个 | 安装
C11-6-87 | 制作热可缩套管气闭头 φ170以下 | 个 | 安装
C11-6-88 | 制作热可缩套管气闭头 φ180以下 | 个 | 安装
C11-6-89 | 卡接4对以下对绞电缆 非屏蔽 | 条 | 安装
C11-6-90 | 卡接4对以下对绞电缆 屏蔽 | 条 | 安装
C11-6-91 | 卡接4对以上对绞电缆 非屏蔽 | 百对 | 安装
C11-6-92 | 卡接4对以上对绞电缆 屏蔽 | 百对 | 安装
C11-6-93 | 端接同轴电缆 单芯 | 头 | 安装
C11-6-94 | 端接同轴电缆 多芯 | 头 | 安装
"false"

## 098_Ⅶ 通信设备安装
C11-7-1 | 电源分配柜、箱 落地式 | 架 | 安装
C11-7-2 | 电源分配柜、箱 壁挂式 | 架 | 安装
C11-7-3 | 电源分配柜、箱 架顶式 | 架 | 安装
C11-7-4 | 无源综合架(柜) | 架 | 安装
C11-7-5 | 有源综合架(柜) | 架 | 安装
C11-7-6 | 子机框 | 个 | 安装
C11-7-7 | 落地式总配线架 240回线以下 | 架 | 安装
C11-7-8 | 落地式总配线架 480回线以下 | 架 | 安装
C11-7-9 | 落地式总配线架 1000回线以下 | 架 | 安装
C11-7-10 | 落地式总配线架 2000回线以下 | 架 | 安装
C11-7-11 | 落地式总配线架 4000回线以下 | 架 | 安装
C11-7-12 | 600/600壁挂式配线架 | 架 | 安装
C11-7-13 | 安装保安排 | 块 | 安装
C11-7-14 | 安装试线排 | 块 | 安装
C11-7-15 | 数字分配架 落地式 | 架 | 安装
C11-7-16 | 数字分配架 壁挂式 | 架 | 安装
C11-7-17 | 数字分配架 子架 | 个 | 安装
C11-7-18 | 光分配架 落地式 | 架 | 安装
C11-7-19 | 光分配架 壁挂式 | 架 | 安装
C11-7-20 | 光分配架 子架 | 个 | 安装
C11-7-21 | 用户语音交换设备硬件安装 落地式用户交换设备 | 架 | 安装
C11-7-22 | 用户语音交换设备硬件安装 墙挂式用户交换设备 | 台 | 安装
C11-7-23 | 用户语音交换设备硬件安装 用户集线器(SLC) | 架 | 安装
C11-7-24 | 用户语音交换设备硬件安装 告警设备 | 台 | 安装
C11-7-25 | 用户语音交换设备硬件安装 扩装交换 设备电路板 | 块 | 安装
C11-7-26 | 用户语音交换设备硬件安装 测量台业务台 | 台 | 安装
C11-7-38 | 局域网网络设备安装 低端局域网交换机 | 台 | 安装
C11-7-39 | 局域网网络设备安装 高、中端局域网交换机 安装机箱及电源模块 | 台 | 安装
C11-7-40 | 局域网网络设备安装 高、中端局域网交换机 安装接口板 | 块 | 安装
C11-7-41 | 局域网网络设备安装 集线器 | 台 | 安装
C11-7-42 | 局域网网络设备安装 低端路由器 安装路由器(整机型) | 台 | 安装
C11-7-43 | 局域网网络设备安装 低端路由器 安装路由器机箱及电源模块(模块化) | 台 | 安装
C11-7-44 | 局域网网络设备安装 低端路由器 安装路由 器接口母板 | 块 | 安装
C11-7-45 | 局域网网络设备安装 中端路由器 路由器机箱及电源模块(模块化) | 台 | 安装
C11-7-46 | 局域网网络设备安装 中端路由器 路由器接口母板 | 块 | 安装
C11-7-47 | 局域网网络设备安装 高端路由器 路由器机箱及电源模块(模块化) | 台 | 安装
C11-7-48 | 局域网网络设备安装 高端路由器 路由器接口母板 | 块 | 安装
C11-7-57 | 局域网终端及附属设备安装与调测 安装、配合调测服务器 低端 | 台 | 安装
C11-7-58 | 局域网终端及附属设备安装与调测 安装、配合调测服务器 中端 | 台 | 安装
C11-7-59 | 局域网终端及附属设备安装与调测 安装、配合调测服务器 高端 | 台 | 安装
C11-7-63 | 局域网终端及附属设备安装与调测 安装、调测光电转换器 集成式(台式) | 台 | 安装
C11-7-64 | 局域网终端及附属设备安装与调测 安装、调测光电转换器 插板式 | 台 | 安装
C11-7-65 | 局域网终端及附属设备安装与调测 安装、调测光电转换器 扩板 | 块 | 安装
C11-7-66 | 局域网终端及附属设备安装与调测 安装、调测调制解调器 集成式(台式) | 台 | 安装
C11-7-67 | 局域网终端及附属设备安装与调测 安装、调测调制解调器 插板式 | 台 | 安装
C11-7-68 | 局域网终端及附属设备安装与调测 安装、调测调制解调器 扩板 | 块 | 安装
C11-7-69 | 局域网终端及附属设备安装与调测 安装KVM切换器 | 台 | 安装
C11-7-70 | 局域网终端及附属设备安装与调测 安装微型计算机(PC机) | 台 | 安装
C11-7-71 | 局域网终端及附属设备安装与调测 安装外围设备 | 台 | 安装
C11-7-72 | 数据存储设备安装与调测 安装光纤通道交换机 | 台 | 安装
C11-7-73 | 数据存储设备安装与调测 安装调试磁盘阵列 12块磁盘以下 | 台 | 安装
C11-7-74 | 数据存储设备安装与调测 安装调试磁盘阵列 每增5块磁盘 | 台 | 安装
C11-7-75 | 防火墙设备 安装、调测 | 台 | 安装
C11-7-77 | 其他网络安全设备 安装、调测 | 台 | 安装
C11-7-79 | 有源光网络设备安装及本机测试 安装子机框及公共单元盘 | 子架 | 安装
C11-7-80 | 有源光网络设备安装及本机测试 安装测试传输设备接口盘 2.5Gbit/s | 端口 | 安装
C11-7-81 | 有源光网络设备安装及本机测试 安装测试传输设备接口盘 622Mbit/s | 端口 | 安装
C11-7-82 | 有源光网络设备安装及本机测试 安装测试传输设备接口盘 155Mbit/s(光) | 端口 | 安装
C11-7-83 | 有源光网络设备安装及本机测试 安装测试传输设备接口盘 155Mbit/s(电) | 端口 | 安装
C11-7-84 | 有源光网络设备安装及本机测试 安装测试传输设备接口盘 2Mbit/s | 端口 | 安装
C11-7-85 | 有源光网络设备安装及本机测试 安装测试传输设备接口盘 FE电口 | 端口 | 安装
C11-7-86 | 有源光网络设备安装及本机测试 安装测试传输设备接口盘 FE光口 | 端口 | 安装
C11-7-87 | 有源光网络设备安装及本机测试 安装测试传输设备接口盘 GE电口 | 端口 | 安装
C11-7-88 | 有源光网络设备安装及本机测试 安装测试传输设备接口盘 GE光口 | 端口 | 安装
C11-7-89 | 有源光网络网管系统安装、传输系统通道调测 安装、配合调测网管系统 | 套 | 安装
C11-7-94 | 无源光网络局端设备 安装光线路终端(OLT)设备 公用单元盘(架式) | 套 | 安装
C11-7-95 | 无源光网络局端设备 安装光线路终端(OLT)设备 公用单元盘(盒式) | 套 | 安装
C11-7-96 | 无源光网络局端设备 安装光线路终端(OLT)设备 接口盘 | 块 | 安装
C11-7-100 | 无源光网络用户端设备 安装光网络单元(ONU)插卡式设备 | 子架 | 安装
C11-7-101 | 无源光网络用户端设备 安装光网络单元(ONU)集成式设备 | 台 | 安装
C11-7-102 | 无源光网络用户端设备 安装光网络单元(ONU)扩装ONU板卡 | 块 | 安装
C11-7-103 | 无源光网络用户端设备 安装光网络终端(ONT) | 台 | 安装
C11-7-105 | 无源光网络安装调测网管系统、接入网功能验证及性能测试 安装、配合调测网络管理系统 新建工程 | 套 | 安装
C11-7-106 | 无源光网络安装调测网管系统、接入网功能验证及性能测试 安装、配合调测网络管理系统 扩容工程 | 套 | 安装
C11-7-112 | 通信设备电缆放绑 音频电缆 24芯以下 | 100m条 | 安装
C11-7-113 | 通信设备电缆放绑 音频电缆 24芯以上 | 100m条 | 安装
C11-7-114 | 通信设备电缆放绑 音频隔离线(单、双芯) | 100m条 | 安装
C11-7-115 | 通信设备电缆放绑 SYV类射频同轴电缆 单芯 | 100m条 | 安装
C11-7-116 | 通信设备电缆放绑 SYV类射频同轴电缆 多芯 | 100m条 | 安装
C11-7-117 | 通信设备电缆放绑 数据电缆 10芯以下 | 100m条 | 安装
C11-7-118 | 通信设备电缆放绑 数据电缆 10芯以上 | 100m条 | 安装
C11-7-119 | 通信设备编扎、焊(绕、卡)接设备电缆 音频电缆 10芯以下 | 条 | 安装
C11-7-120 | 通信设备编扎、焊(绕、卡)接设备电缆 音频电缆 24芯以下 | 条 | 安装
C11-7-121 | 通信设备编扎、焊(绕、卡)接设备电缆 音频电缆 32芯以下 | 条 | 安装
C11-7-122 | 通信设备编扎、焊(绕、卡)接设备电缆 音频电缆 64芯以下 | 条 | 安装
C11-7-123 | 通信设备编扎、焊(绕、卡)接设备电缆 音频电缆 128芯以下 | 条 | 安装
C11-7-124 | 通信设备编扎、焊(绕、卡)接设备电缆 音频隔离线(单、双芯) | 条 | 安装
C11-7-125 | 通信设备编扎、焊(绕、卡)接设备电缆 SYV 类射频同轴电缆 | 芯/条 | 安装
C11-7-126 | 通信设备编扎、焊(绕、卡)接设备电缆 数据电缆 10芯以下 | 条 | 安装
C11-7-127 | 通信设备编扎、焊(绕、卡)接设备电缆 数据电缆 10芯以上 | 条 | 安装
C11-7-128 | 总配线架布放跳线 | 百条 | 安装
C11-7-129 | 总配线架带电改接跳线 | 百条 | 安装
C11-7-130 | 数字分配架布放跳线 | 百条 | 安装
C11-7-131 | 通信设备布放双头尾纤(光跳线)设备机架之间放、绑 15m以下 | 条 | 安装
C11-7-132 | 通信设备布放双头尾纤(光跳线)设备机架之间放、绑 15m以上 | 条 | 安装
C11-7-133 | 通信设备布放双头尾纤(光跳线)布放集束光纤 | 10m条 | 安装
C11-7-134 | 通信设备布放双头尾纤(光跳线)端接集束光纤 12芯以下 | 条 | 安装
C11-7-135 | 通信设备布放双头尾纤(光跳线)端接集束光纤 24芯以下 | 条 | 安装
C11-7-136 | 通信设备布放双头尾纤(光跳线)端接集束光纤 48芯以下 | 条 | 安装
C11-7-137 | 通信设备布放双头尾纤(光跳线)端接集束光纤 96芯以下 | 条 | 安装
C11-7-138 | 通信设备布放双头尾纤(光跳线)光纤分配架内跳纤 | 条 | 安装
"false"

## 099_Ⅰ 除锈工程
C12-1-1 | 动力工具除锈 金属面 轻锈 | m2 | 安装
C12-1-2 | 动力工具除锈 金属面 中锈 | m2 | 安装
C12-1-3 | 动力工具除锈 金属面 重锈 | m2 | 安装
C12-1-4 | 喷河砂除锈 设备φ1000以下 内壁 | m2 | 安装
C12-1-5 | 喷河砂除锈 设备φ1000以下 外壁 | m2 | 安装
C12-1-6 | 喷河砂除锈 设备φ1000以上 内壁 | m2 | 安装
C12-1-7 | 喷河砂除锈 设备φ1000以上 外壁 | m2 | 安装
C12-1-8 | 喷河砂除锈 管道 内壁 | m2 | 安装
C12-1-9 | 喷河砂除锈 管道 外壁 | m2 | 安装
C12-1-10 | 喷河砂除锈 钢结构 | 100kg | 安装
"false"

## 100_Ⅱ 刷油工程
C12-2-1 | 管道刷油 防锈漆 一遍 | m2 | 安装
C12-2-2 | 管道刷油 防锈漆 增一遍 | m2 | 安装
C12-2-3 | 管道刷油 酚醛防锈漆 一遍 | m2 | 安装
C12-2-4 | 管道刷油 酚醛防锈漆 增一遍 | m2 | 安装
C12-2-5 | 管道刷油 厚漆 一遍 | m2 | 安装
C12-2-6 | 管道刷油 厚漆 增一遍 | m2 | 安装
C12-2-7 | 管道刷油 沥青船底漆 一遍 | m2 | 安装
C12-2-8 | 管道刷油 沥青船底漆 增一遍 | m2 | 安装
C12-2-9 | 管道刷油 环氧富锌底漆 一遍 | m2 | 安装
C12-2-10 | 管道刷油 环氧富锌底漆 增一遍 | m2 | 安装
C12-2-11 | 管道刷油 银粉漆 一遍 | m2 | 安装
C12-2-12 | 管道刷油 银粉漆 增一遍 | m2 | 安装
C12-2-13 | 管道刷油 调合漆 一遍 | m2 | 安装
C12-2-14 | 管道刷油 调合漆 增一遍 | m2 | 安装
C12-2-15 | 管道刷油 酚醛磁漆 一遍 | m2 | 安装
C12-2-16 | 管道刷油 酚醛磁漆 增一遍 | m2 | 安装
C12-2-17 | 管道刷油 耐酸漆 一遍 | m2 | 安装
C12-2-18 | 管道刷油 耐酸漆 增一遍 | m2 | 安装
C12-2-19 | 管道刷油 沥青漆 一遍 | m2 | 安装
C12-2-20 | 管道刷油 沥青漆 增一遍 | m2 | 安装
C12-2-21 | 管道刷油 醇酸磁漆 一遍 | m2 | 安装
C12-2-22 | 管道刷油 醇酸磁漆 增一遍 | m2 | 安装
C12-2-23 | 管道刷油 醇酸清漆 一遍 | m2 | 安装
C12-2-24 | 管道刷油 醇酸清漆 增一遍 | m2 | 安装
C12-2-25 | 管道刷油 有机硅耐热漆 一遍 | m2 | 安装
C12-2-26 | 管道刷油 有机硅耐热漆 增一遍 | m2 | 安装
C12-2-27 | 管道刷油 防火漆 一遍 | m2 | 安装
C12-2-28 | 管道刷油 防火漆 增一遍 | m2 | 安装
C12-2-29 | 设备与矩形管道刷油 防锈漆 一遍 | m2 | 安装
C12-2-30 | 设备与矩形管道刷油 防锈漆 增一遍 | m2 | 安装
C12-2-31 | 设备与矩形管道刷油 酚醛防锈漆 一遍 | m2 | 安装
C12-2-32 | 设备与矩形管道刷油 酚醛防锈漆 增一遍 | m2 | 安装
C12-2-33 | 设备与矩形管道刷油 锌黄环氧底漆 一遍 | m2 | 安装
C12-2-34 | 设备与矩形管道刷油 锌黄环氧底漆 增一遍 | m2 | 安装
C12-2-35 | 设备与矩形管道刷油 厚漆 一遍 | m2 | 安装
C12-2-36 | 设备与矩形管道刷油 厚漆 增一遍 | m2 | 安装
C12-2-37 | 设备与矩形管道刷油 沥青船底漆 一遍 | m2 | 安装
C12-2-38 | 设备与矩形管道刷油 沥青船底漆 增一遍 | m2 | 安装
C12-2-39 | 设备与矩形管道刷油 环氧富锌底漆 一遍 | m2 | 安装
C12-2-40 | 设备与矩形管道刷油 环氧富锌底漆 增一遍 | m2 | 安装
C12-2-41 | 设备与矩形管道刷油 沥青漆 一遍 | m2 | 安装
C12-2-42 | 设备与矩形管道刷油 沥青漆 增一遍 | m2 | 安装
C12-2-43 | 设备与矩形管道刷油 银粉漆 一遍 | m2 | 安装
C12-2-44 | 设备与矩形管道刷油 银粉漆 增一遍 | m2 | 安装
C12-2-45 | 设备与矩形管道刷油 调合漆 一遍 | m2 | 安装
C12-2-46 | 设备与矩形管道刷油 调合漆 增一遍 | m2 | 安装
C12-2-47 | 设备与矩形管道刷油 酚醛磁漆 一遍 | m2 | 安装
C12-2-48 | 设备与矩形管道刷油 酚醛磁漆 增一遍 | m2 | 安装
C12-2-49 | 设备与矩形管道刷油 烟囱漆 一遍 | m2 | 安装
C12-2-50 | 设备与矩形管道刷油 烟囱漆 增一遍 | m2 | 安装
C12-2-51 | 设备与矩形管道刷油 酚醛耐酸漆 一遍 | m2 | 安装
C12-2-52 | 设备与矩形管道刷油 酚醛耐酸漆 增一遍 | m2 | 安装
C12-2-53 | 设备与矩形管道刷油 醇酸磁漆 一遍 | m2 | 安装
C12-2-54 | 设备与矩形管道刷油 醇酸磁漆 增一遍 | m2 | 安装
C12-2-55 | 设备与矩形管道刷油 醇酸清漆 一遍 | m2 | 安装
C12-2-56 | 设备与矩形管道刷油 醇酸清漆 增一遍 | m2 | 安装
C12-2-57 | 设备与矩形管道刷油 有机硅耐热漆 一遍 | m2 | 安装
C12-2-58 | 设备与矩形管道刷油 有机硅耐热漆 增一遍 | m2 | 安装
C12-2-59 | 设备与矩形管道刷油 防火漆 一遍 | m2 | 安装
C12-2-60 | 设备与矩形管道刷油 防火漆 增一遍 | m2 | 安装
C12-2-61 | 金属结构刷油 防锈漆 一遍 | 100kg | 安装
C12-2-62 | 金属结构刷油 防锈漆 增一遍 | 100kg | 安装
C12-2-63 | 金属结构刷油 酚醛防锈漆 一遍 | 100kg | 安装
C12-2-64 | 金属结构刷油 酚醛防锈漆 增一遍 | 100kg | 安装
C12-2-65 | 金属结构刷油 厚漆 一遍 | 100kg | 安装
C12-2-66 | 金属结构刷油 厚漆 增一遍 | 100kg | 安装
C12-2-67 | 金属结构刷油 环氧富锌底漆 一遍 | 100kg | 安装
C12-2-68 | 金属结构刷油 环氧富锌底漆 增一遍 | 100kg | 安装
C12-2-69 | 金属结构刷油 银粉漆 一遍 | 100kg | 安装
C12-2-70 | 金属结构刷油 银粉漆 增一遍 | 100kg | 安装
C12-2-71 | 金属结构刷油 调合漆 一遍 | 100kg | 安装
C12-2-72 | 金属结构刷油 调合漆 增一遍 | 100kg | 安装
C12-2-73 | 金属结构刷油 酚醛磁漆 一遍 | 100kg | 安装
C12-2-74 | 金属结构刷油 酚醛磁漆 增一遍 | 100kg | 安装
C12-2-75 | 金属结构刷油 耐酸漆 一遍 | 100kg | 安装
C12-2-76 | 金属结构刷油 耐酸漆 增一遍 | 100kg | 安装
C12-2-77 | 金属结构刷油 沥青漆 一遍 | 100kg | 安装
C12-2-78 | 金属结构刷油 沥青漆 增一遍 | 100kg | 安装
C12-2-79 | 金属结构刷油 醇酸磁漆 一遍 | 100kg | 安装
C12-2-80 | 金属结构刷油 醇酸磁漆 增一遍 | 100kg | 安装
C12-2-81 | 金属结构刷油 醇酸清漆 一遍 | 100kg | 安装
C12-2-82 | 金属结构刷油 醇酸清漆 增一遍 | 100kg | 安装
C12-2-83 | 金属结构刷油 有机硅耐热漆 一遍 | 100kg | 安装
C12-2-84 | 金属结构刷油 有机硅耐热漆 增一遍 | 100kg | 安装
C12-2-85 | 金属结构刷油 防火漆 一遍 | 100kg | 安装
C12-2-86 | 金属结构刷油 防火漆 增一遍 | 100kg | 安装
C12-2-87 | 管道支吊架刷油 防锈漆 一遍 | 100kg | 安装
C12-2-88 | 管道支吊架刷油 防锈漆 增一遍 | 100kg | 安装
C12-2-89 | 管道支吊架刷油 酚醛防锈漆 一遍 | 100kg | 安装
C12-2-90 | 管道支吊架刷油 酚醛防锈漆 增一遍 | 100kg | 安装
C12-2-91 | 管道支吊架刷油 厚漆 一遍 | 100kg | 安装
C12-2-92 | 管道支吊架刷油 厚漆 增一遍 | 100kg | 安装
C12-2-93 | 管道支吊架刷油 环氧富锌底漆 一遍 | 100kg | 安装
C12-2-94 | 管道支吊架刷油 环氧富锌底漆 增一遍 | 100kg | 安装
C12-2-95 | 管道支吊架刷油 银粉漆 一遍 | 100kg | 安装
C12-2-96 | 管道支吊架刷油 银粉漆 增一遍 | 100kg | 安装
C12-2-97 | 管道支吊架刷油 调合漆 一遍 | 100kg | 安装
C12-2-98 | 管道支吊架刷油 调合漆 增一遍 | 100kg | 安装
C12-2-99 | 管道支吊架刷油 酚醛磁漆 一遍 | 100kg | 安装
C12-2-100 | 管道支吊架刷油 酚醛磁漆 增一遍 | 100kg | 安装
C12-2-101 | 管道支吊架刷油 耐酸漆 一遍 | 100kg | 安装
C12-2-102 | 管道支吊架刷油 耐酸漆 增一遍 | 100kg | 安装
C12-2-103 | 管道支吊架刷油 沥青漆 一遍 | 100kg | 安装
C12-2-104 | 管道支吊架刷油 沥青漆 增一遍 | 100kg | 安装
C12-2-105 | 管道支吊架刷油 醇酸磁漆 一遍 | 100kg | 安装
C12-2-106 | 管道支吊架刷油 醇酸磁漆 增一遍 | 100kg | 安装
C12-2-107 | 管道支吊架刷油 醇酸清漆 一遍 | 100kg | 安装
C12-2-108 | 管道支吊架刷油 醇酸清漆 增一遍 | 100kg | 安装
C12-2-109 | 管道支吊架刷油 有机硅耐热漆 一遍 | 100kg | 安装
C12-2-110 | 管道支吊架刷油 有机硅耐热漆 增一遍 | 100kg | 安装
C12-2-111 | 管道支吊架刷油 防火漆 一遍 | 100kg | 安装
C12-2-112 | 管道支吊架刷油 防火漆 增一遍 | 100kg | 安装
C12-2-113 | 铸铁管刷油 防锈漆 一遍 | m2 | 安装
C12-2-114 | 铸铁管刷油 环氧富锌底漆 一遍 | m2 | 安装
C12-2-115 | 铸铁管刷油 环氧富锌底漆 增一遍 | m2 | 安装
C12-2-116 | 铸铁管刷油 银粉漆 一遍 | m2 | 安装
C12-2-117 | 铸铁管刷油 银粉漆 增一遍 | m2 | 安装
C12-2-118 | 铸铁管刷油 沥青漆 一遍 | m2 | 安装
C12-2-119 | 铸铁管刷油 沥青漆 增一遍 | m2 | 安装
C12-2-120 | 灰面刷油 设备 厚漆 一遍 | m2 | 安装
C12-2-121 | 灰面刷油 设备 厚漆 增一遍 | m2 | 安装
C12-2-122 | 灰面刷油 设备 调合漆 一遍 | m2 | 安装
C12-2-123 | 灰面刷油 设备 调合漆 增一遍 | m2 | 安装
C12-2-124 | 灰面刷油 设备 煤焦油 一遍 | m2 | 安装
C12-2-125 | 灰面刷油 设备 煤焦油 增一遍 | m2 | 安装
C12-2-126 | 灰面刷油 设备 沥青漆 一遍 | m2 | 安装
C12-2-127 | 灰面刷油 设备 沥青漆 增一遍 | m2 | 安装
C12-2-128 | 灰面刷油 管道 厚漆 一遍 | m2 | 安装
C12-2-129 | 灰面刷油 管道 厚漆 增一遍 | m2 | 安装
C12-2-130 | 灰面刷油 管道 调合漆 一遍 | m2 | 安装
C12-2-131 | 灰面刷油 管道 调合漆 增一遍 | m2 | 安装
C12-2-132 | 灰面刷油 管道 煤焦油 一遍 | m2 | 安装
C12-2-133 | 灰面刷油 管道 煤焦油 增一遍 | m2 | 安装
C12-2-134 | 灰面刷油 管道 沥青漆 一遍 | m2 | 安装
C12-2-135 | 灰面刷油 管道 沥青漆 增一遍 | m2 | 安装
C12-2-136 | 布面刷油 设备 厚漆 一遍 | m2 | 安装
C12-2-137 | 布面刷油 设备 厚漆 增一遍 | m2 | 安装
C12-2-138 | 布面刷油 设备 调合漆 一遍 | m2 | 安装
C12-2-139 | 布面刷油 设备 调合漆 增一遍 | m2 | 安装
C12-2-140 | 布面刷油 设备 煤焦油 一遍 | m2 | 安装
C12-2-141 | 布面刷油 设备 煤焦油 增一遍 | m2 | 安装
C12-2-142 | 布面刷油 设备 沥青漆 一遍 | m2 | 安装
C12-2-143 | 布面刷油 设备 沥青漆 增一遍 | m2 | 安装
C12-2-144 | 布面刷油 设备 防火漆 一遍 | m2 | 安装
C12-2-145 | 布面刷油 设备 防火漆 增一遍 | m2 | 安装
C12-2-146 | 布面刷油 通风管道 调合漆 一遍 | m2 | 安装
C12-2-147 | 布面刷油 通风管道 调合漆 增一遍 | m2 | 安装
C12-2-148 | 布面刷油 通风管道 防火漆 一遍 | m2 | 安装
C12-2-149 | 布面刷油 通风管道 防火漆 增一遍 | m2 | 安装
C12-2-150 | 布面刷油 管道 厚漆 一遍 | m2 | 安装
C12-2-151 | 布面刷油 管道 厚漆 增一遍 | m2 | 安装
C12-2-152 | 布面刷油 管道 调合漆 一遍 | m2 | 安装
C12-2-153 | 布面刷油 管道 调合漆 增一遍 | m2 | 安装
C12-2-154 | 布面刷油 管道 煤焦油 一遍 | m2 | 安装
C12-2-155 | 布面刷油 管道 煤焦油 增一遍 | m2 | 安装
C12-2-156 | 布面刷油 管道 沥青漆 一遍 | m2 | 安装
C12-2-157 | 布面刷油 管道 沥青漆 增一遍 | m2 | 安装
C12-2-158 | 布面刷油 管道 防火漆 一遍 | m2 | 安装
C12-2-159 | 布面刷油 管道 防火漆 增一遍 | m2 | 安装
C12-2-160 | 玛蹄脂面刷油 调合漆 一遍 | m2 | 安装
C12-2-161 | 玛蹄脂面刷油 调合漆 增一遍 | m2 | 安装
C12-2-162 | 玛蹄脂面刷油 银粉漆 一遍 | m2 | 安装
C12-2-163 | 玛蹄脂面刷油 银粉漆 增一遍 | m2 | 安装
"false"

## 101_Ⅲ 防腐蚀涂料工程
C12-3-1 | 设备防腐蚀 漆酚树脂漆 底漆 两遍 | m2 | 安装
C12-3-2 | 设备防腐蚀 漆酚树脂漆 底漆 增一遍 | m2 | 安装
C12-3-3 | 设备防腐蚀 漆酚树脂漆 中间漆 两遍 | m2 | 安装
C12-3-4 | 设备防腐蚀 漆酚树脂漆 中间漆 增一遍 | m2 | 安装
C12-3-5 | 设备防腐蚀 漆酚树脂漆 面漆 两遍 | m2 | 安装
C12-3-6 | 设备防腐蚀 漆酚树脂漆 面漆 增一遍 | m2 | 安装
C12-3-7 | 设备防腐蚀 聚氨酯漆 底漆 两遍 | m2 | 安装
C12-3-8 | 设备防腐蚀 聚氨酯漆 底漆 增一遍 | m2 | 安装
C12-3-9 | 设备防腐蚀 聚氨酯漆 中间漆 一遍 | m2 | 安装
C12-3-10 | 设备防腐蚀 聚氨酯漆 中间漆 增一遍 | m2 | 安装
C12-3-11 | 设备防腐蚀 聚氨酯漆 面漆 一遍 | m2 | 安装
C12-3-12 | 设备防腐蚀 环氧、酚醛树脂漆 底漆 两遍 | m2 | 安装
C12-3-13 | 设备防腐蚀 环氧、酚醛树脂漆 底漆 增一遍 | m2 | 安装
C12-3-14 | 设备防腐蚀 环氧、酚醛树脂漆 面漆 两遍 | m2 | 安装
C12-3-15 | 设备防腐蚀 环氧、酚醛树脂漆 面漆 增一遍 | m2 | 安装
C12-3-16 | 设备防腐蚀 冷固环氧树脂漆 底漆 两遍 | m2 | 安装
C12-3-17 | 设备防腐蚀 冷固环氧树脂漆 底漆 增一遍 | m2 | 安装
C12-3-18 | 设备防腐蚀 冷固环氧树脂漆 面漆 两遍 | m2 | 安装
C12-3-19 | 设备防腐蚀 冷固环氧树脂漆 面漆 增一遍 | m2 | 安装
C12-3-20 | 设备防腐蚀 环氧呋喃树脂漆 底漆 两遍 | m2 | 安装
C12-3-21 | 设备防腐蚀 环氧呋喃树脂漆 底漆 增一遍 | m2 | 安装
C12-3-22 | 设备防腐蚀 环氧呋喃树脂漆 面漆 两遍 | m2 | 安装
C12-3-23 | 设备防腐蚀 环氧呋喃树脂漆 面漆 增一遍 | m2 | 安装
C12-3-24 | 设备防腐蚀 酚醛树脂漆 底漆 两遍 | m2 | 安装
C12-3-25 | 设备防腐蚀 酚醛树脂漆 底漆 增一遍 | m2 | 安装
C12-3-26 | 设备防腐蚀 酚醛树脂漆 中间漆 两遍 | m2 | 安装
C12-3-27 | 设备防腐蚀 酚醛树脂漆 中间漆 增一遍 | m2 | 安装
C12-3-28 | 设备防腐蚀 酚醛树脂漆 面漆 两遍 | m2 | 安装
C12-3-29 | 设备防腐蚀 酚醛树脂漆 面漆 增一遍 | m2 | 安装
C12-3-30 | 设备防腐蚀 氯磺化聚乙烯漆 底漆 一遍 | m2 | 安装
C12-3-31 | 设备防腐蚀 氯磺化聚乙烯漆 中间漆 一遍 | m2 | 安装
C12-3-32 | 设备防腐蚀 氯磺化聚乙烯漆 中间漆 增一遍 | m2 | 安装
C12-3-33 | 设备防腐蚀 氯磺化聚乙烯漆 面漆 一遍 | m2 | 安装
C12-3-34 | 设备防腐蚀 过氯乙烯漆 磷化底漆 一遍 | m2 | 安装
C12-3-35 | 设备防腐蚀 过氯乙烯漆 喷底漆 两遍 | m2 | 安装
C12-3-36 | 设备防腐蚀 过氯乙烯漆 喷底漆 增一遍 | m2 | 安装
C12-3-37 | 设备防腐蚀 过氯乙烯漆 喷中间漆 两遍 | m2 | 安装
C12-3-38 | 设备防腐蚀 过氯乙烯漆 喷中间漆 增一遍 | m2 | 安装
C12-3-39 | 设备防腐蚀 过氯乙烯漆 喷面漆 两遍 | m2 | 安装
C12-3-40 | 设备防腐蚀 过氯乙烯漆 喷面漆 增一遍 | m2 | 安装
C12-3-41 | 设备防腐蚀 环氧银粉漆 面漆 两遍 | m2 | 安装
C12-3-42 | 设备防腐蚀 环氧银粉漆 面漆 增一遍 | m2 | 安装
C12-3-45 | 设备防腐蚀 环氧磁漆 面漆 两遍 | m2 | 安装
C12-3-46 | 设备防腐蚀 环氧磁漆 面漆 增一遍 | m2 | 安装
C12-3-47 | 设备防腐蚀 弹性聚氨酯漆 底漆 两遍 | m2 | 安装
C12-3-48 | 设备防腐蚀 弹性聚氨酯漆 底漆 增一遍 | m2 | 安装
C12-3-49 | 设备防腐蚀 弹性聚氨酯漆 中间漆 一遍 | m2 | 安装
C12-3-50 | 设备防腐蚀 弹性聚氨酯漆 面漆 一遍 | m2 | 安装
C12-3-51 | 设备防腐蚀 通用型仿瓷涂料 底漆 一遍 | m2 | 安装
C12-3-52 | 设备防腐蚀 通用型仿瓷涂料 底漆 增一遍 | m2 | 安装
C12-3-53 | 设备防腐蚀 通用型仿瓷涂料 面漆 一遍 | m2 | 安装
C12-3-54 | 设备防腐蚀 TO树脂漆涂料 底漆 一遍 | m2 | 安装
C12-3-55 | 设备防腐蚀 TO树脂漆涂料 底漆 增一遍 | m2 | 安装
C12-3-56 | 设备防腐蚀 TO树脂漆涂料 面漆 一遍 | m2 | 安装
C12-3-57 | 设备防腐蚀 TO树脂漆涂料 面漆 增一遍 | m2 | 安装
C12-3-58 | 管道防腐蚀 漆酚树脂漆 底漆 两遍 | m2 | 安装
C12-3-59 | 管道防腐蚀 漆酚树脂漆 底漆 增一遍 | m2 | 安装
C12-3-60 | 管道防腐蚀 漆酚树脂漆 中间漆 两遍 | m2 | 安装
C12-3-61 | 管道防腐蚀 漆酚树脂漆 中间漆 增一遍 | m2 | 安装
C12-3-62 | 管道防腐蚀 漆酚树脂漆 面漆 两遍 | m2 | 安装
C12-3-63 | 管道防腐蚀 漆酚树脂漆 面漆 增一遍 | m2 | 安装
C12-3-64 | 管道防腐蚀 聚氨酯漆 底漆 两遍 | m2 | 安装
C12-3-65 | 管道防腐蚀 聚氨酯漆 底漆 增一遍 | m2 | 安装
C12-3-66 | 管道防腐蚀 聚氨酯漆 中间漆 一遍 | m2 | 安装
C12-3-67 | 管道防腐蚀 聚氨酯漆 中间漆 增一遍 | m2 | 安装
C12-3-68 | 管道防腐蚀 聚氨酯漆 面漆 一遍 | m2 | 安装
C12-3-69 | 管道防腐蚀 环氧、酚醛树脂漆 底漆 两遍 | m2 | 安装
C12-3-70 | 管道防腐蚀 环氧、酚醛树脂漆 底漆 增一遍 | m2 | 安装
C12-3-71 | 管道防腐蚀 环氧、酚醛树脂漆 面漆 两遍 | m2 | 安装
C12-3-72 | 管道防腐蚀 环氧、酚醛树脂漆 面漆 增一遍 | m2 | 安装
C12-3-73 | 管道防腐蚀 冷固环氧树脂漆 底漆 两遍 | m2 | 安装
C12-3-74 | 管道防腐蚀 冷固环氧树脂漆 底漆 增一遍 | m2 | 安装
C12-3-75 | 管道防腐蚀 冷固环氧树脂漆 面漆 两遍 | m2 | 安装
C12-3-76 | 管道防腐蚀 冷固环氧树脂漆 面漆 增一遍 | m2 | 安装
C12-3-77 | 管道防腐蚀 环氧呋喃树脂漆 底漆 两遍 | m2 | 安装
C12-3-78 | 管道防腐蚀 环氧呋喃树脂漆 底漆 增一遍 | m2 | 安装
C12-3-79 | 管道防腐蚀 环氧呋喃树脂漆 面漆 两遍 | m2 | 安装
C12-3-80 | 管道防腐蚀 环氧呋喃树脂漆 面漆 增一遍 | m2 | 安装
C12-3-81 | 管道防腐蚀 酚醛树脂漆 底漆 两遍 | m2 | 安装
C12-3-82 | 管道防腐蚀 酚醛树脂漆 底漆 增一遍 | m2 | 安装
C12-3-83 | 管道防腐蚀 酚醛树脂漆 中间漆 两遍 | m2 | 安装
C12-3-84 | 管道防腐蚀 酚醛树脂漆 中间漆 增一遍 | m2 | 安装
C12-3-85 | 管道防腐蚀 酚醛树脂漆 面漆 两遍 | m2 | 安装
C12-3-86 | 管道防腐蚀 酚醛树脂漆 面漆 增一遍 | m2 | 安装
C12-3-87 | 管道防腐蚀 氯磺化聚乙烯漆 底漆 一遍 | m2 | 安装
C12-3-88 | 管道防腐蚀 氯磺化聚乙烯漆 中间漆 一遍 | m2 | 安装
C12-3-89 | 管道防腐蚀 氯磺化聚乙烯漆 中间漆 增一遍 | m2 | 安装
C12-3-90 | 管道防腐蚀 氯磺化聚乙烯漆 面漆 一遍 | m2 | 安装
C12-3-91 | 管道防腐蚀 过氯乙烯漆 磷化底漆 一遍 | m2 | 安装
C12-3-92 | 管道防腐蚀 过氯乙烯漆 喷底漆 两遍 | m2 | 安装
C12-3-93 | 管道防腐蚀 过氯乙烯漆 喷底漆 增一遍 | m2 | 安装
C12-3-94 | 管道防腐蚀 过氯乙烯漆 喷中间漆 两遍 | m2 | 安装
C12-3-95 | 管道防腐蚀 过氯乙烯漆 喷中间漆 增一遍 | m2 | 安装
C12-3-96 | 管道防腐蚀 过氯乙烯漆 喷面漆 两遍 | m2 | 安装
C12-3-97 | 管道防腐蚀 过氯乙烯漆 喷面漆 增一遍 | m2 | 安装
C12-3-98 | 管道防腐蚀 环氧银粉漆 面漆 两遍 | m2 | 安装
C12-3-99 | 管道防腐蚀 环氧银粉漆 面漆 增一遍 | m2 | 安装
C12-3-102 | 管道防腐蚀 环氧磁漆 面漆 两遍 | m2 | 安装
C12-3-103 | 管道防腐蚀 环氧磁漆 面漆 增一遍 | m2 | 安装
C12-3-104 | 管道防腐蚀 弹性聚氨酯漆 底漆 两遍 | m2 | 安装
C12-3-105 | 管道防腐蚀 弹性聚氨酯漆 底漆 增一遍 | m2 | 安装
C12-3-106 | 管道防腐蚀 弹性聚氨酯漆 中间漆 一遍 | m2 | 安装
C12-3-107 | 管道防腐蚀 弹性聚氨酯漆 面漆 一遍 | m2 | 安装
C12-3-108 | 管道防腐蚀 硅酸锌防腐蚀涂料 底漆 两遍 | m2 | 安装
C12-3-109 | 管道防腐蚀 硅酸锌防腐蚀涂料 中间漆 两遍 | m2 | 安装
C12-3-110 | 管道防腐蚀 硅酸锌防腐蚀涂料 中间漆 增一遍 | m2 | 安装
C12-3-111 | 管道防腐蚀 硅酸锌防腐蚀涂料 面漆 两遍 | m2 | 安装
C12-3-112 | 管道防腐蚀 硅酸锌防腐蚀涂料 面漆 增一遍 | m2 | 安装
C12-3-113 | 管道防腐蚀 通用型仿瓷涂料 底漆 一遍 | m2 | 安装
C12-3-114 | 管道防腐蚀 通用型仿瓷涂料 底漆 增一遍 | m2 | 安装
C12-3-115 | 管道防腐蚀 通用型仿瓷涂料 面漆 一遍 | m2 | 安装
C12-3-116 | 管道防腐蚀 TO树脂漆涂料 底漆 一遍 | m2 | 安装
C12-3-117 | 管道防腐蚀 TO树脂漆涂料 底漆 增一遍 | m2 | 安装
C12-3-118 | 管道防腐蚀 TO树脂漆涂料 面漆 一遍 | m2 | 安装
C12-3-119 | 管道防腐蚀 TO树脂漆涂料 面漆 增一遍 | m2 | 安装
C12-3-120 | 金属结构防腐蚀 漆酚树脂漆 底漆 两遍 | 100kg | 安装
C12-3-121 | 金属结构防腐蚀 漆酚树脂漆 底漆 增一遍 | 100kg | 安装
C12-3-122 | 金属结构防腐蚀 漆酚树脂漆 中间漆 两遍 | 100kg | 安装
C12-3-123 | 金属结构防腐蚀 漆酚树脂漆 中间漆 增一遍 | 100kg | 安装
C12-3-124 | 金属结构防腐蚀 漆酚树脂漆 面漆 两遍 | 100kg | 安装
C12-3-125 | 金属结构防腐蚀 漆酚树脂漆 面漆 增一遍 | 100kg | 安装
C12-3-126 | 金属结构防腐蚀 聚氨酯漆 底漆 两遍 | 100kg | 安装
C12-3-127 | 金属结构防腐蚀 聚氨酯漆 底漆 增一遍 | 100kg | 安装
C12-3-128 | 金属结构防腐蚀 聚氨酯漆 中间漆 一遍 | 100kg | 安装
C12-3-129 | 金属结构防腐蚀 聚氨酯漆 中间漆 增一遍 | 100kg | 安装
C12-3-130 | 金属结构防腐蚀 聚氨酯漆 面漆 一遍 | 100kg | 安装
C12-3-131 | 金属结构防腐蚀 环氧、酚醛树脂漆 底漆 两遍 | 100kg | 安装
C12-3-132 | 金属结构防腐蚀 环氧、酚醛树脂漆 底漆 增一遍 | 100kg | 安装
C12-3-133 | 金属结构防腐蚀 环氧、酚醛树脂漆 面漆 两遍 | 100kg | 安装
C12-3-134 | 金属结构防腐蚀 环氧、酚醛树脂漆 面漆 增一遍 | 100kg | 安装
C12-3-135 | 金属结构防腐蚀 冷固环氧树脂漆 底漆 两遍 | 100kg | 安装
C12-3-136 | 金属结构防腐蚀 冷固环氧树脂漆 底漆 增一遍 | 100kg | 安装
C12-3-137 | 金属结构防腐蚀 冷固环氧树脂漆 面漆 两遍 | 100kg | 安装
C12-3-138 | 金属结构防腐蚀 冷固环氧树脂漆 面漆 增一遍 | 100kg | 安装
C12-3-139 | 金属结构防腐蚀 环氧呋喃树脂漆 底漆 两遍 | 100kg | 安装
C12-3-140 | 金属结构防腐蚀 环氧呋喃树脂漆 底漆 增一遍 | 100kg | 安装
C12-3-141 | 金属结构防腐蚀 环氧呋喃树脂漆 面漆 两遍 | 100kg | 安装
C12-3-142 | 金属结构防腐蚀 环氧呋喃树脂漆 面漆 增一遍 | 100kg | 安装
C12-3-143 | 金属结构防腐蚀 酚醛树脂漆 底漆 两遍 | 100kg | 安装
C12-3-144 | 金属结构防腐蚀 酚醛树脂漆 底漆 增一遍 | 100kg | 安装
C12-3-145 | 金属结构防腐蚀 酚醛树脂漆 中间漆 两遍 | 100kg | 安装
C12-3-146 | 金属结构防腐蚀 酚醛树脂漆 中间漆 增一遍 | 100kg | 安装
C12-3-147 | 金属结构防腐蚀 酚醛树脂漆 面漆 两遍 | 100kg | 安装
C12-3-148 | 金属结构防腐蚀 酚醛树脂漆 面漆 增一遍 | 100kg | 安装
C12-3-149 | 金属结构防腐蚀 氯磺化聚乙烯漆 底漆 一遍 | 100kg | 安装
C12-3-150 | 金属结构防腐蚀 氯磺化聚乙烯漆 中间漆 一遍 | 100kg | 安装
C12-3-151 | 金属结构防腐蚀 氯磺化聚乙烯漆 中间漆 增一遍 | 100kg | 安装
C12-3-152 | 金属结构防腐蚀 氯磺化聚乙烯漆 面漆 一遍 | 100kg | 安装
C12-3-153 | 金属结构防腐蚀 过氯乙烯漆 磷化底漆 一遍 | 100kg | 安装
C12-3-154 | 金属结构防腐蚀 过氯乙烯漆 喷底漆 两遍 | 100kg | 安装
C12-3-155 | 金属结构防腐蚀 过氯乙烯漆 喷底漆 增一遍 | 100kg | 安装
C12-3-156 | 金属结构防腐蚀 过氯乙烯漆 喷中间漆 两遍 | 100kg | 安装
C12-3-157 | 金属结构防腐蚀 过氯乙烯漆 喷中间漆 增一遍 | 100kg | 安装
C12-3-158 | 金属结构防腐蚀 过氯乙烯漆 喷面漆 两遍 | 100kg | 安装
C12-3-159 | 金属结构防腐蚀 过氯乙烯漆 喷面漆 增一遍 | 100kg | 安装
C12-3-160 | 金属结构防腐蚀 环氧银粉漆 面漆 两遍 | 100kg | 安装
C12-3-161 | 金属结构防腐蚀 环氧银粉漆 面漆 增一遍 | 100kg | 安装
C12-3-164 | 金属结构防腐蚀 环氧磁漆 环氧磁漆面漆 两遍 | 100kg | 安装
C12-3-165 | 金属结构防腐蚀 环氧磁漆 环氧磁漆面漆 增一遍 | 100kg | 安装
C12-3-166 | 金属结构防腐蚀 弹性聚氨酯漆 底漆 两遍 | 100kg | 安装
C12-3-167 | 金属结构防腐蚀 弹性聚氨酯漆 底漆 增一遍 | 100kg | 安装
C12-3-168 | 金属结构防腐蚀 弹性聚氨酯漆 中间漆 一遍 | 100kg | 安装
C12-3-169 | 金属结构防腐蚀 弹性聚氨酯漆 面漆 一遍 | 100kg | 安装
C12-3-170 | 金属结构防腐蚀 TO树脂漆涂料 底漆 一遍 | 100kg | 安装
C12-3-171 | 金属结构防腐蚀 TO树脂漆涂料 底漆 增一遍 | 100kg | 安装
C12-3-172 | 金属结构防腐蚀 TO树脂漆涂料 面漆 一遍 | 100kg | 安装
C12-3-173 | 金属结构防腐蚀 TO树脂漆涂料 面漆 增一遍 | 100kg | 安装
C12-3-174 | 金属油罐内壁防静电 底漆 两遍 | m2 | 安装
C12-3-175 | 金属油罐内壁防静电 底漆 增一遍 | m2 | 安装
C12-3-176 | 金属油罐内壁防静电 面漆 两遍 | m2 | 安装
C12-3-177 | 金属油罐内壁防静电 面漆 增一遍 | m2 | 安装
C12-3-178 | 一底二面 公称直径(mm以内) 50 | m | 安装
C12-3-179 | 一底二面 公称直径(mm以内) 100 | m | 安装
C12-3-180 | 一底二面 公称直径(mm以内) 150 | m | 安装
C12-3-181 | 一底二面 公称直径(mm以内) 200 | m | 安装
C12-3-182 | 一底二面 公称直径(mm以内) 300 | m | 安装
C12-3-183 | 一底二面 公称直径(mm以内) 400 | m | 安装
C12-3-184 | 一底二面 公称直径(mm以内) 600 | m | 安装
C12-3-185 | 一底二面 公称直径(mm以内) 800 | m | 安装
C12-3-186 | 一底二面 公称直径(mm以内) 1000 | m | 安装
C12-3-187 | 一底二面 公称直径(mm以内) 1200 | m | 安装
C12-3-188 | 一底一布三面 公称直径(mm以内) 50 | m | 安装
C12-3-189 | 一底一布三面 公称直径(mm以内) 100 | m | 安装
C12-3-190 | 一底一布三面 公称直径(mm以内) 150 | m | 安装
C12-3-191 | 一底一布三面 公称直径(mm以内) 200 | m | 安装
C12-3-192 | 一底一布三面 公称直径(mm以内) 300 | m | 安装
C12-3-193 | 一底一布三面 公称直径(mm以内) 400 | m | 安装
C12-3-194 | 一底一布三面 公称直径(mm以内) 600 | m | 安装
C12-3-195 | 一底一布三面 公称直径(mm以内) 800 | m | 安装
C12-3-196 | 一底一布三面 公称直径(mm以内) 1000 | m | 安装
C12-3-197 | 一底一布三面 公称直径(mm以内) 1200 | m | 安装
C12-3-198 | 一底二布四面 公称直径(mm以内) 50 | m | 安装
C12-3-199 | 一底二布四面 公称直径(mm以内) 100 | m | 安装
C12-3-200 | 一底二布四面 公称直径(mm以内) 150 | m | 安装
C12-3-201 | 一底二布四面 公称直径(mm以内) 200 | m | 安装
C12-3-202 | 一底二布四面 公称直径(mm以内) 300 | m | 安装
C12-3-203 | 一底二布四面 公称直径(mm以内) 400 | m | 安装
C12-3-204 | 一底二布四面 公称直径(mm以内) 600 | m | 安装
C12-3-205 | 一底二布四面 公称直径(mm以内) 800 | m | 安装
C12-3-206 | 一底二布四面 公称直径(mm以内) 1000 | m | 安装
C12-3-207 | 一底二布四面 公称直径(mm以内) 1200 | m | 安装
C12-3-208 | 一底二面 公称直径(mm以内) 50 | m | 安装
C12-3-209 | 一底二面 公称直径(mm以内) 100 | m | 安装
C12-3-210 | 一底二面 公称直径(mm以内) 150 | m | 安装
C12-3-211 | 一底二面 公称直径(mm以内) 200 | m | 安装
C12-3-212 | 一底二面 公称直径(mm以内) 300 | m | 安装
C12-3-213 | 一底二面 公称直径(mm以内) 400 | m | 安装
C12-3-214 | 一底二面 公称直径(mm以内) 600 | m | 安装
C12-3-215 | 一底二面 公称直径(mm以内) 800 | m | 安装
C12-3-216 | 一底二面 公称直径(mm以内) 1000 | m | 安装
C12-3-217 | 一底二面 公称直径(mm以内) 1200 | m | 安装
C12-3-218 | 一底一布三面 公称直径(mm以内) 50 | m | 安装
C12-3-219 | 一底一布三面 公称直径(mm以内) 100 | m | 安装
C12-3-220 | 一底一布三面 公称直径(mm以内) 150 | m | 安装
C12-3-221 | 一底一布三面 公称直径(mm以内) 200 | m | 安装
C12-3-222 | 一底一布三面 公称直径(mm以内) 300 | m | 安装
C12-3-223 | 一底一布三面 公称直径(mm以内) 400 | m | 安装
C12-3-224 | 一底一布三面 公称直径(mm以内) 600 | m | 安装
C12-3-225 | 一底一布三面 公称直径(mm以内) 800 | m | 安装
C12-3-226 | 一底一布三面 公称直径(mm以内) 1000 | m | 安装
C12-3-227 | 一底一布三面 公称直径(mm以内) 1200 | m | 安装
C12-3-228 | 一底二布四面 公称直径(mm以内) 50 | m | 安装
C12-3-229 | 一底二布四面 公称直径(mm以内) 100 | m | 安装
C12-3-230 | 一底二布四面 公称直径(mm以内) 150 | m | 安装
C12-3-231 | 一底二布四面 公称直径(mm以内) 200 | m | 安装
C12-3-232 | 一底二布四面 公称直径(mm以内) 300 | m | 安装
C12-3-233 | 一底二布四面 公称直径(mm以内) 400 | m | 安装
C12-3-234 | 一底二布四面 公称直径(mm以内) 600 | m | 安装
C12-3-235 | 一底二布四面 公称直径(mm以内) 800 | m | 安装
C12-3-236 | 一底二布四面 公称直径(mm以内) 1000 | m | 安装
C12-3-237 | 一底二布四面 公称直径(mm以内) 1200 | m | 安装
C12-3-238 | 蒸汽 设备 | m2 | 安装
C12-3-239 | 蒸汽 管道 | m2 | 安装
C12-3-240 | 蒸汽 钢结构 | 100kg | 安装
C12-3-241 | 红外线 设备 | m2 | 安装
C12-3-242 | 红外线 管道 | m2 | 安装
C12-3-243 | 红外线 钢结构 | 100kg | 安装
"false"

## 102_Ⅳ 绝热工程
C12-4-1 | 岩棉制品安装 立式设备 厚度(mm) 30 | m3 | 安装
C12-4-2 | 岩棉制品安装 立式设备 厚度(mm) 40 | m3 | 安装
C12-4-3 | 岩棉制品安装 立式设备 厚度(mm) 60 | m3 | 安装
C12-4-4 | 岩棉制品安装 立式设备 厚度(mm) 80 | m3 | 安装
C12-4-5 | 岩棉制品安装 立式设备 厚度(mm) 100 | m3 | 安装
C12-4-6 | 岩棉制品安装 卧式设备 厚度(mm) 30 | m3 | 安装
C12-4-7 | 岩棉制品安装 卧式设备 厚度(mm) 40 | m3 | 安装
C12-4-8 | 岩棉制品安装 卧式设备 厚度(mm) 60 | m3 | 安装
C12-4-9 | 岩棉制品安装 卧式设备 厚度(mm) 80 | m3 | 安装
C12-4-10 | 岩棉制品安装 卧式设备 厚度(mm) 100 | m3 | 安装
C12-4-11 | 岩棉制品安装 球形设备 厚度(mm) 30 | m3 | 安装
C12-4-12 | 岩棉制品安装 球形设备 厚度(mm) 40 | m3 | 安装
C12-4-13 | 岩棉制品安装 球形设备 厚度(mm) 60 | m3 | 安装
C12-4-14 | 岩棉制品安装 球形设备 厚度(mm) 80 | m3 | 安装
C12-4-15 | 岩棉制品安装 球形设备 厚度(mm) 100 | m3 | 安装
C12-4-16 | 泡沫玻璃制品安装 立式设备 厚度(mm) 40 | m3 | 安装
C12-4-17 | 泡沫玻璃制品安装 立式设备 厚度(mm) 60 | m3 | 安装
C12-4-18 | 泡沫玻璃制品安装 立式设备 厚度(mm) 80 | m3 | 安装
C12-4-19 | 泡沫玻璃制品安装 立式设备 厚度(mm) 100 | m3 | 安装
C12-4-20 | 泡沫玻璃制品安装 卧式设备 厚度(mm) 40 | m3 | 安装
C12-4-21 | 泡沫玻璃制品安装 卧式设备 厚度(mm) 60 | m3 | 安装
C12-4-22 | 泡沫玻璃制品安装 卧式设备 厚度(mm) 80 | m3 | 安装
C12-4-23 | 泡沫玻璃制品安装 卧式设备 厚度(mm) 100 | m3 | 安装
C12-4-24 | 泡沫玻璃制品安装 球形设备 厚度(mm) 40 | m3 | 安装
C12-4-25 | 泡沫玻璃制品安装 球形设备 厚度(mm) 60 | m3 | 安装
C12-4-26 | 泡沫玻璃制品安装 球形设备 厚度(mm) 80 | m3 | 安装
C12-4-27 | 泡沫玻璃制品安装 球形设备 厚度(mm) 100 | m3 | 安装
C12-4-28 | 聚氨酯泡沫塑料制品安装 立式设备 厚度(mm) 30 | m3 | 安装
C12-4-29 | 聚氨酯泡沫塑料制品安装 立式设备 厚度(mm) 40 | m3 | 安装
C12-4-30 | 聚氨酯泡沫塑料制品安装 立式设备 厚度(mm) 60 | m3 | 安装
C12-4-31 | 聚氨酯泡沫塑料制品安装 立式设备 厚度(mm) 80 | m3 | 安装
C12-4-32 | 聚氨酯泡沫塑料制品安装 立式设备 厚度(mm) 100 | m3 | 安装
C12-4-33 | 聚氨酯泡沫塑料制品安装 卧式设备 厚度(mm) 30 | m3 | 安装
C12-4-34 | 聚氨酯泡沫塑料制品安装 卧式设备 厚度(mm) 40 | m3 | 安装
C12-4-35 | 聚氨酯泡沫塑料制品安装 卧式设备 厚度(mm) 60 | m3 | 安装
C12-4-36 | 聚氨酯泡沫塑料制品安装 卧式设备 厚度(mm) 80 | m3 | 安装
C12-4-37 | 聚氨酯泡沫塑料制品安装 卧式设备 厚度(mm) 100 | m3 | 安装
C12-4-38 | 聚氨酯泡沫塑料制品安装 球形设备 厚度(mm) 30 | m3 | 安装
C12-4-39 | 聚氨酯泡沫塑料制品安装 球形设备 厚度(mm) 40 | m3 | 安装
C12-4-40 | 聚氨酯泡沫塑料制品安装 球形设备 厚度(mm) 60 | m3 | 安装
C12-4-41 | 聚氨酯泡沫塑料制品安装 球形设备 厚度(mm) 80 | m3 | 安装
C12-4-42 | 聚氨酯泡沫塑料制品安装 球形设备 厚度(mm) 100 | m3 | 安装
C12-4-43 | 聚苯乙烯泡沫塑料制品安装 立式设备 厚度(mm) 30 | m3 | 安装
C12-4-44 | 聚苯乙烯泡沫塑料制品安装 立式设备 厚度(mm) 40 | m3 | 安装
C12-4-45 | 聚苯乙烯泡沫塑料制品安装 立式设备 厚度(mm) 60 | m3 | 安装
C12-4-46 | 聚苯乙烯泡沫塑料制品安装 立式设备 厚度(mm) 80 | m3 | 安装
C12-4-47 | 聚苯乙烯泡沫塑料制品安装 立式设备 厚度(mm) 100 | m3 | 安装
C12-4-48 | 聚苯乙烯泡沫塑料制品安装 卧式设备 厚度(mm) 30 | m3 | 安装
C12-4-49 | 聚苯乙烯泡沫塑料制品安装 卧式设备 厚度(mm) 40 | m3 | 安装
C12-4-50 | 聚苯乙烯泡沫塑料制品安装 卧式设备 厚度(mm) 60 | m3 | 安装
C12-4-51 | 聚苯乙烯泡沫塑料制品安装 卧式设备 厚度(mm) 80 | m3 | 安装
C12-4-52 | 聚苯乙烯泡沫塑料制品安装 卧式设备 厚度(mm) 100 | m3 | 安装
C12-4-53 | 聚苯乙烯泡沫塑料制品安装 球形设备 厚度(mm) 30 | m3 | 安装
C12-4-54 | 聚苯乙烯泡沫塑料制品安装 球形设备 厚度(mm) 40 | m3 | 安装
C12-4-55 | 聚苯乙烯泡沫塑料制品安装 球形设备 厚度(mm) 60 | m3 | 安装
C12-4-56 | 聚苯乙烯泡沫塑料制品安装 球形设备 厚度(mm) 80 | m3 | 安装
C12-4-57 | 聚苯乙烯泡沫塑料制品安装 球形设备 厚度(mm) 100 | m3 | 安装
C12-4-58 | 硬质瓦块安装 立式设备 厚度(mm) 30 | m3 | 安装
C12-4-59 | 硬质瓦块安装 立式设备 厚度(mm) 40 | m3 | 安装
C12-4-60 | 硬质瓦块安装 立式设备 厚度(mm) 60 | m3 | 安装
C12-4-61 | 硬质瓦块安装 立式设备 厚度(mm) 80 | m3 | 安装
C12-4-62 | 硬质瓦块安装 立式设备 厚度(mm) 100 | m3 | 安装
C12-4-63 | 硬质瓦块安装 卧式设备 厚度(mm) 30 | m3 | 安装
C12-4-64 | 硬质瓦块安装 卧式设备 厚度(mm) 40 | m3 | 安装
C12-4-65 | 硬质瓦块安装 卧式设备 厚度(mm) 60 | m3 | 安装
C12-4-66 | 硬质瓦块安装 卧式设备 厚度(mm) 80 | m3 | 安装
C12-4-67 | 硬质瓦块安装 卧式设备 厚度(mm) 100 | m3 | 安装
C12-4-68 | 硬质瓦块安装 球形设备 厚度(mm) 30 | m3 | 安装
C12-4-69 | 硬质瓦块安装 球形设备 厚度(mm) 40 | m3 | 安装
C12-4-70 | 硬质瓦块安装 球形设备 厚度(mm) 60 | m3 | 安装
C12-4-71 | 硬质瓦块安装 球形设备 厚度(mm) 80 | m3 | 安装
C12-4-72 | 硬质瓦块安装 球形设备 厚度(mm) 100 | m3 | 安装
C12-4-73 | 玻璃棉制品安装 厚度(mm) 30 | m3 | 安装
C12-4-74 | 玻璃棉制品安装 厚度(mm) 40 | m3 | 安装
C12-4-75 | 玻璃棉制品安装 厚度(mm) 60 | m3 | 安装
C12-4-76 | 玻璃棉制品安装 厚度(mm) 80 | m3 | 安装
C12-4-77 | 玻璃棉制品安装 厚度(mm) 100 | m3 | 安装
C12-4-78 | 橡塑制品安装 厚度(mm) 30 | m3 | 安装
C12-4-79 | 橡塑制品安装 厚度(mm) 40 | m3 | 安装
C12-4-80 | 橡塑制品安装 厚度(mm) 50 | m3 | 安装
C12-4-81 | 橡塑制品安装 厚度(mm) 60 | m3 | 安装
C12-4-82 | 管道绝热 岩棉制品安装 公称直径(mm以内) 50 | m3 | 安装
C12-4-83 | 管道绝热 岩棉制品安装 公称直径(mm以内) 125 | m3 | 安装
C12-4-84 | 管道绝热 岩棉制品安装 公称直径(mm以内) 300 | m3 | 安装
C12-4-85 | 管道绝热 岩棉制品安装 公称直径(mm以内) 500 | m3 | 安装
C12-4-86 | 管道绝热 岩棉制品安装 公称直径(mm以内) 700 | m3 | 安装
C12-4-87 | 管道绝热 岩棉制品安装 公称直径(mm以内) 900 | m3 | 安装
C12-4-88 | 管道绝热 聚氨酯泡沫塑料瓦块安装 公称直径(mm以内) 50 | m3 | 安装
C12-4-89 | 管道绝热 聚氨酯泡沫塑料瓦块安装 公称直径(mm以内) 125 | m3 | 安装
C12-4-90 | 管道绝热 聚氨酯泡沫塑料瓦块安装 公称直径(mm以内) 300 | m3 | 安装
C12-4-91 | 管道绝热 聚氨酯泡沫塑料瓦块安装 公称直径(mm以内) 500 | m3 | 安装
C12-4-92 | 管道绝热 聚氨酯泡沫塑料瓦块安装 公称直径(mm以内) 700 | m3 | 安装
C12-4-93 | 管道绝热 聚氨酯泡沫塑料瓦块安装 公称直径(mm以内) 900 | m3 | 安装
C12-4-94 | 管道绝热 聚苯乙烯泡沫塑料瓦块安装 公称直径(mm以内) 50 | m3 | 安装
C12-4-95 | 管道绝热 聚苯乙烯泡沫塑料瓦块安装 公称直径(mm以内) 125 | m3 | 安装
C12-4-96 | 管道绝热 聚苯乙烯泡沫塑料瓦块安装 公称直径(mm以内) 300 | m3 | 安装
C12-4-97 | 管道绝热 聚苯乙烯泡沫塑料瓦块安装 公称直径(mm以内) 500 | m3 | 安装
C12-4-98 | 管道绝热 聚苯乙烯泡沫塑料瓦块安装 公称直径(mm以内) 700 | m3 | 安装
C12-4-99 | 管道绝热 聚苯乙烯泡沫塑料瓦块安装 公称直径(mm以内) 900 | m3 | 安装
C12-4-100 | 管道绝热 泡沫玻璃瓦块安装 公称直径(mm以内) 50 | m3 | 安装
C12-4-101 | 管道绝热 泡沫玻璃瓦块安装 公称直径(mm以内) 125 | m3 | 安装
C12-4-102 | 管道绝热 泡沫玻璃瓦块安装 公称直径(mm以内) 300 | m3 | 安装
C12-4-103 | 管道绝热 泡沫玻璃瓦块安装 公称直径(mm以内) 500 | m3 | 安装
C12-4-104 | 管道绝热 泡沫玻璃瓦块安装 公称直径(mm以内) 700 | m3 | 安装
C12-4-105 | 管道绝热 泡沫玻璃瓦块安装 公称直径(mm以内) 900 | m3 | 安装
C12-4-106 | 管道绝热 硬质瓦块安装 公称直径(mm以内) 50 | m3 | 安装
C12-4-107 | 管道绝热 硬质瓦块安装 公称直径(mm以内) 125 | m3 | 安装
C12-4-108 | 管道绝热 硬质瓦块安装 公称直径(mm以内) 300 | m3 | 安装
C12-4-109 | 管道绝热 硬质瓦块安装 公称直径(mm以内) 500 | m3 | 安装
C12-4-110 | 管道绝热 硬质瓦块安装 公称直径(mm以内) 700 | m3 | 安装
C12-4-111 | 管道绝热 硬质瓦块安装 公称直径(mm以内) 900 | m3 | 安装
C12-4-112 | 管道绝热 带铝箔玻璃棉制品安装 公称直径(mm以内) 50 | m3 | 安装
C12-4-113 | 管道绝热 带铝箔玻璃棉制品安装 公称直径(mm以内) 125 | m3 | 安装
C12-4-114 | 管道绝热 带铝箔玻璃棉制品安装 公称直径(mm以内) 300 | m3 | 安装
C12-4-115 | 管道绝热 带铝箔玻璃棉制品安装 公称直径(mm以内) 500 | m3 | 安装
C12-4-116 | 管道绝热 带铝箔玻璃棉制品安装 公称直径(mm以内) 700 | m3 | 安装
C12-4-117 | 管道绝热 带铝箔玻璃棉制品安装 公称直径(mm以内) 900 | m3 | 安装
C12-4-118 | 管道绝热 橡塑制品安装 公称直径(mm以内) 50 | m3 | 安装
C12-4-119 | 管道绝热 橡塑制品安装 公称直径(mm以内) 125 | m3 | 安装
C12-4-120 | 管道绝热 橡塑制品安装 公称直径(mm以内) 300 | m3 | 安装
C12-4-121 | 管道绝热 橡塑制品安装 公称直径(mm以内) 500 | m3 | 安装
C12-4-122 | 通风管道绝热 岩棉制品安装 厚度(mm) 30 | m2 | 安装
C12-4-123 | 通风管道绝热 岩棉制品安装 厚度(mm) 40 | m2 | 安装
C12-4-124 | 通风管道绝热 岩棉制品安装 厚度(mm) 50 | m2 | 安装
C12-4-125 | 通风管道绝热 橡塑制品安装 厚度(mm) 10 | m2 | 安装
C12-4-126 | 通风管道绝热 橡塑制品安装 厚度(mm) 20 | m2 | 安装
C12-4-127 | 通风管道绝热 橡塑制品安装 厚度(mm) 30 | m2 | 安装
C12-4-128 | 通风管道绝热 橡塑制品安装 厚度(mm) 40 | m2 | 安装
C12-4-129 | 通风管道绝热 橡塑制品安装 厚度(mm) 50 | m2 | 安装
C12-4-130 | 通风管道绝热 带铝箔玻璃棉制品安装 厚度(mm) 30 | m2 | 安装
C12-4-131 | 通风管道绝热 带铝箔玻璃棉制品安装 厚度(mm) 40 | m2 | 安装
C12-4-132 | 通风管道绝热 带铝箔玻璃棉制品安装 厚度(mm) 50 | m2 | 安装
C12-4-133 | 通风管道绝热 聚酚醛制品安装 厚度(mm) 30 | m2 | 安装
C12-4-134 | 通风管道绝热 聚酚醛制品安装 厚度(mm) 40 | m2 | 安装
C12-4-135 | 通风管道绝热 聚酚醛制品安装 厚度(mm) 50 | m2 | 安装
C12-4-136 | 阀门绝热 橡塑制品 | m3 | 安装
C12-4-137 | 阀门绝热 玻璃棉制品 | m3 | 安装
C12-4-138 | 阀门绝热 泡沫玻璃制品 | m3 | 安装
C12-4-139 | 阀门绝热 硬质瓦块 | m3 | 安装
C12-4-140 | 法兰绝热 橡塑制品 | m3 | 安装
C12-4-141 | 法兰绝热 玻璃棉制品 | m3 | 安装
C12-4-142 | 法兰绝热 泡沫塑料制品 | m3 | 安装
C12-4-143 | 法兰绝热 泡沫玻璃制品 | m3 | 安装
C12-4-144 | 法兰绝热 硬质瓦块 | m3 | 安装
C12-4-145 | 设备喷涂、涂抹聚氨酯泡沫喷涂发泡 厚度(mm) 50 | m3 | 安装
C12-4-146 | 设备喷涂、涂抹聚氨酯泡沫喷涂发泡 厚度(mm) 100 | m3 | 安装
C12-4-147 | 设备喷涂、涂抹聚氨酯泡沫喷涂发泡 厚度(mm) 100以上 | m3 | 安装
C12-4-148 | 设备喷涂、涂抹硅酸盐类涂抹 厚度(mm) 30 | m3 | 安装
C12-4-149 | 设备喷涂、涂抹硅酸盐类涂抹 厚度(mm) 40 | m3 | 安装
C12-4-150 | 设备喷涂、涂抹硅酸盐类涂抹 厚度(mm) 50 | m3 | 安装
C12-4-151 | 设备喷涂、涂抹硅酸盐类涂抹 厚度(mm) 60 | m3 | 安装
C12-4-152 | 管道喷涂、涂抹硅酸盐类涂抹材料 厚度(mm) 30 | m3 | 安装
C12-4-153 | 管道喷涂、涂抹硅酸盐类涂抹材料 厚度(mm) 40 | m3 | 安装
C12-4-154 | 管道喷涂、涂抹硅酸盐类涂抹材料 厚度(mm) 50 | m3 | 安装
C12-4-155 | 管道喷涂、涂抹硅酸盐类涂抹材料 厚度(mm) 60 | m3 | 安装
C12-4-156 | 管道喷涂、涂抹管道接口现场保温(聚氨酯泡沫喷涂发泡) 直接头 公称直径(mm以内) 50 | 个 | 安装
C12-4-157 | 管道喷涂、涂抹管道接口现场保温(聚氨酯泡沫喷涂发泡) 直接头 公称直径(mm以内) 100 | 个 | 安装
C12-4-158 | 管道喷涂、涂抹管道接口现场保温(聚氨酯泡沫喷涂发泡) 直接头 公称直径(mm以内) 150 | 个 | 安装
C12-4-159 | 管道喷涂、涂抹管道接口现场保温(聚氨酯泡沫喷涂发泡) 直接头 公称直径(mm以内) 300 | 个 | 安装
C12-4-160 | 管道喷涂、涂抹管道接口现场保温(聚氨酯泡沫喷涂发泡) 直接头 公称直径(mm以内) 400 | 个 | 安装
C12-4-161 | 管道喷涂、涂抹管道接口现场保温(聚氨酯泡沫喷涂发泡) 直接头 公称直径(mm以内) 500 | 个 | 安装
C12-4-162 | 管道喷涂、涂抹管道接口现场保温(聚氨酯泡沫喷涂发泡) 直接头 公称直径(mm以内) 600 | 个 | 安装
C12-4-163 | 管道喷涂、涂抹管道接口现场保温(聚氨酯泡沫喷涂发泡) 弯头 公称直径(mm以内) 50 | 个 | 安装
C12-4-164 | 管道喷涂、涂抹管道接口现场保温(聚氨酯泡沫喷涂发泡) 弯头 公称直径(mm以内) 100 | 个 | 安装
C12-4-165 | 管道喷涂、涂抹管道接口现场保温(聚氨酯泡沫喷涂发泡) 弯头 公称直径(mm以内) 150 | 个 | 安装
C12-4-166 | 管道喷涂、涂抹管道接口现场保温(聚氨酯泡沫喷涂发泡) 弯头 公称直径(mm以内) 300 | 个 | 安装
C12-4-167 | 管道喷涂、涂抹管道接口现场保温(聚氨酯泡沫喷涂发泡) 弯头 公称直径(mm以内) 400 | 个 | 安装
C12-4-168 | 管道喷涂、涂抹管道接口现场保温(聚氨酯泡沫喷涂发泡) 弯头 公称直径(mm以内) 500 | 个 | 安装
C12-4-169 | 管道喷涂、涂抹管道接口现场保温(聚氨酯泡沫喷涂发泡) 弯头 公称直径(mm以内) 600 | 个 | 安装
C12-4-170 | 阀门喷涂、涂抹 聚氨酯泡沫喷涂发泡 | m3 | 安装
C12-4-171 | 阀门喷涂、涂抹 硅酸盐类涂抹 | m3 | 安装
C12-4-172 | 法兰喷涂、涂抹 聚氨酯泡沫喷涂发泡 | m3 | 安装
C12-4-173 | 法兰喷涂、涂抹 硅酸盐类涂抹 | m3 | 安装
C12-4-174 | 设备防潮层、保护层 玻璃丝布 | m2 | 安装
C12-4-175 | 设备防潮层、保护层 塑料布 | m2 | 安装
C12-4-176 | 设备防潮层、保护层 麻袋布 | m2 | 安装
C12-4-177 | 设备防潮层、保护层 油毡纸 | m2 | 安装
C12-4-178 | 设备防潮层、保护层 沥青布 | m2 | 安装
C12-4-179 | 设备防潮层、保护层 铝箔 玻璃布 | m2 | 安装
C12-4-180 | 设备防潮层、保护层 铁丝网 | m2 | 安装
C12-4-181 | 设备防潮层、保护层 铝板 | m2 | 安装
C12-4-182 | 设备防潮层、保护层 镀锌钢板 | m2 | 安装
C12-4-183 | 设备防潮层、保护层 不锈钢板 | m2 | 安装
C12-4-184 | 设备防潮层、保护层 复合铝箔玻璃钢 | m2 | 安装
C12-4-185 | 设备防潮层、保护层 抹面保护层 厚度(mm) 10 | m2 | 安装
C12-4-186 | 设备防潮层、保护层 抹面保护层 厚度(mm) 15 | m2 | 安装
C12-4-187 | 设备防潮层、保护层 抹面保护层 厚度(mm) 20 | m2 | 安装
C12-4-188 | 设备防潮层、保护层 抹面保护层 厚度(mm) 25 | m2 | 安装
C12-4-189 | 设备防潮层、保护层 抹面保护层 厚度(mm) 30 | m2 | 安装
C12-4-190 | 设备防潮层、保护层 抹面保护层 厚度(mm) 35 | m2 | 安装
C12-4-191 | 设备防潮层、保护层 抹面保护层 厚度(mm) 40 | m2 | 安装
C12-4-192 | 设备防潮层、保护层 抹面保护层 厚度(mm) 50 | m2 | 安装
C12-4-193 | 管道防潮层、保护层 玻璃丝布 | m2 | 安装
C12-4-194 | 管道防潮层、保护层 塑料布 | m2 | 安装
C12-4-195 | 管道防潮层、保护层 麻袋布 | m2 | 安装
C12-4-196 | 管道防潮层、保护层 油毡纸 | m2 | 安装
C12-4-197 | 管道防潮层、保护层 沥青布 | m2 | 安装
C12-4-198 | 管道防潮层、保护层 铝箔玻璃布 | m2 | 安装
C12-4-199 | 管道防潮层、保护层 铁丝网 | m2 | 安装
C12-4-200 | 管道防潮层、保护层 铝板 | m2 | 安装
C12-4-201 | 管道防潮层、保护层 镀锌钢板 | m2 | 安装
C12-4-202 | 管道防潮层、保护层 不锈钢板 | m2 | 安装
C12-4-203 | 管道防潮层、保护层 复合铝箔玻璃钢 | m2 | 安装
C12-4-204 | 管道防潮层、保护层 抹面保护层 厚度(mm) 10 | m2 | 安装
C12-4-205 | 管道防潮层、保护层 抹面保护层 厚度(mm) 15 | m2 | 安装
C12-4-206 | 管道防潮层、保护层 抹面保护层 厚度(mm) 20 | m2 | 安装
C12-4-207 | 管道防潮层、保护层 抹面保护层 厚度(mm) 25 | m2 | 安装
C12-4-208 | 管道防潮层、保护层 抹面保护层 厚度(mm) 30 | m2 | 安装
C12-4-209 | 管道防潮层、保护层 抹面保护层 厚度(mm) 35 | m2 | 安装
C12-4-210 | 管道防潮层、保护层 抹面保护层 厚度(mm) 40 | m2 | 安装
C12-4-211 | 管道防潮层、保护层 抹面保护层 厚度(mm) 50 | m2 | 安装
C12-4-212 | 风管保护层 玻璃丝布 | m2 | 安装
C12-4-213 | 风管保护层 塑料布 | m2 | 安装
C12-4-214 | 风管保护层 铝箔玻璃布 | m2 | 安装
C12-4-215 | 风管保护层 铝板 | m2 | 安装
C12-4-216 | 风管保护层 镀锌钢板 | m2 | 安装
C12-4-217 | 风管保护层 不锈钢板 | m2 | 安装
C12-4-218 | 保温托盘制安 | 100kg | 安装
C12-4-219 | 钩钉制安 | 100kg | 安装
C12-4-220 | 镀锌钢板保温盒制作安装 阀门 | m2 | 安装
C12-4-221 | 镀锌钢板保温盒制作安装 人孔 | m2 | 安装
C12-4-222 | 镀锌钢板保温盒制作安装 法兰 | m2 | 安装
C12-4-223 | 不锈钢板保温盒制作安装 阀门 | m2 | 安装
C12-4-224 | 不锈钢板保温盒制作安装 人孔 | m2 | 安装
C12-4-225 | 不锈钢板保温盒制作安装 法兰 | m2 | 安装
C12-4-226 | 管道防结露 橡塑制品防结露 公称直径(mm以内) 50 厚度 5mm | m3 | 安装
C12-4-227 | 管道防结露 橡塑制品防结露 公称直径(mm以内) 50 厚度10mm | m3 | 安装
C12-4-228 | 管道防结露 橡塑制品防结露 公称直径(mm以内) 50 厚度20mm | m3 | 安装
C12-4-229 | 管道防结露 橡塑制品防结露 公称直径(mm以内) 100 厚度 5mm | m3 | 安装
C12-4-230 | 管道防结露 橡塑制品防结露 公称直径(mm以内) 100 厚度10mm | m3 | 安装
C12-4-231 | 管道防结露 橡塑制品防结露 公称直径(mm以内) 100 厚度20mm | m3 | 安装
C12-4-232 | 管道防结露 橡塑制品防结露 公称直径(mm以内) 150 厚度 5mm | m3 | 安装
C12-4-233 | 管道防结露 橡塑制品防结露 公称直径(mm以内) 150 厚度10mm | m3 | 安装
C12-4-234 | 管道防结露 橡塑制品防结露 公称直径(mm以内) 150 厚度20mm | m3 | 安装
C12-4-235 | 管道防结露 橡塑制品防结露 公称直径(mm以内) 200 厚度 5mm | m3 | 安装
C12-4-236 | 管道防结露 橡塑制品防结露 公称直径(mm以内) 200 厚度10mm | m3 | 安装
C12-4-237 | 管道防结露 橡塑制品防结露 公称直径(mm以内) 200 厚度20mm | m3 | 安装
C12-4-238 | 管道防结露 超细玻璃棉制品防结露 公称直径(mm以内) 50 厚度 20mm以内 | m3 | 安装
C12-4-239 | 管道防结露 超细玻璃棉制品防结露 公称直径(mm以内) 100 厚度 20mm以内 | m3 | 安装
C12-4-240 | 管道防结露 超细玻璃棉制品防结露 公称直径(mm以内) 150 厚度 20mm以内 | m3 | 安装
C12-4-241 | 管道防结露 超细玻璃棉制品防结露 公称直径(mm以内) 200 厚度 20mm以内 | m3 | 安装
C12-4-242 | 管道防结露 聚氨酯制品防结露 公称直径(mm以内) 50 厚度 5mm | m3 | 安装
C12-4-243 | 管道防结露 聚氨酯制品防结露 公称直径(mm以内) 50 厚度10mm | m3 | 安装
C12-4-244 | 管道防结露 聚氨酯制品防结露 公称直径(mm以内) 50 厚度20mm | m3 | 安装
C12-4-245 | 管道防结露 聚氨酯制品防结露 公称直径(mm以内) 100 厚度 5mm | m3 | 安装
C12-4-246 | 管道防结露 聚氨酯制品防结露 公称直径(mm以内) 100 厚度10mm | m3 | 安装
C12-4-247 | 管道防结露 聚氨酯制品防结露 公称直径(mm以内) 100 厚度20mm | m3 | 安装
C12-4-248 | 管道防结露 聚氨酯制品防结露 公称直径(mm以内) 150 厚度 5mm | m3 | 安装
C12-4-249 | 管道防结露 聚氨酯制品防结露 公称直径(mm以内) 150 厚度10mm | m3 | 安装
C12-4-250 | 管道防结露 聚氨酯制品防结露 公称直径(mm以内) 150 厚度20mm | m3 | 安装
C12-4-251 | 管道防结露 聚氨酯制品防结露 公称直径(mm以内) 200 厚度 5mm | m3 | 安装
C12-4-252 | 管道防结露 聚氨酯制品防结露 公称直径(mm以内) 200 厚度10mm | m3 | 安装
C12-4-253 | 管道防结露 聚氨酯制品防结露 公称直径(mm以内) 200 厚度20mm | m3 | 安装
C12-4-254 | 管道防结露 聚乙烯制品防结露 公称直径(mm以内) 50 厚度 5mm | m3 | 安装
C12-4-255 | 管道防结露 聚乙烯制品防结露 公称直径(mm以内) 50 厚度10mm | m3 | 安装
C12-4-256 | 管道防结露 聚乙烯制品防结露 公称直径(mm以内) 50 厚度20mm | m3 | 安装
C12-4-257 | 管道防结露 聚乙烯制品防结露 公称直径(mm以内) 100 厚度 5mm | m3 | 安装
C12-4-258 | 管道防结露 聚乙烯制品防结露 公称直径(mm以内) 100 厚度10mm | m3 | 安装
C12-4-259 | 管道防结露 聚乙烯制品防结露 公称直径(mm以内) 100 厚度20mm | m3 | 安装
C12-4-260 | 管道防结露 聚乙烯制品防结露 公称直径(mm以内) 150 厚度 5mm | m3 | 安装
C12-4-261 | 管道防结露 聚乙烯制品防结露 公称直径(mm以内) 150 厚度10mm | m3 | 安装
C12-4-262 | 管道防结露 聚乙烯制品防结露 公称直径(mm以内) 150 厚度20mm | m3 | 安装
C12-4-263 | 管道防结露 聚乙烯制品防结露 公称直径(mm以内) 200 厚度 5mm | m3 | 安装
C12-4-264 | 管道防结露 聚乙烯制品防结露 公称直径(mm以内) 200 厚度10mm | m3 | 安装
C12-4-265 | 管道防结露 聚乙烯制品防结露 公称直径(mm以内) 200 厚度20mm | m3 | 安装
"false"

## 103_Ⅴ 管道补口补伤工程
C12-5-1 | 刷油 氯磺化聚乙烯漆 公称直径(mm以内) 100 底漆 一遍 | 口 | 安装
C12-5-2 | 刷油 氯磺化聚乙烯漆 公称直径(mm以内) 100 底漆 增一遍 | 口 | 安装
C12-5-3 | 刷油 氯磺化聚乙烯漆 公称直径(mm以内) 100 中间漆 一遍 | 口 | 安装
C12-5-4 | 刷油 氯磺化聚乙烯漆 公称直径(mm以内) 100 中间漆 增一遍 | 口 | 安装
C12-5-5 | 刷油 氯磺化聚乙烯漆 公称直径(mm以内) 100 面漆 一遍 | 口 | 安装
C12-5-6 | 刷油 氯磺化聚乙烯漆 公称直径(mm以内) 100 面漆 增一遍 | 口 | 安装
C12-5-7 | 刷油 氯磺化聚乙烯漆 公称直径(mm以内) 125 底漆 一遍 | 口 | 安装
C12-5-8 | 刷油 氯磺化聚乙烯漆 公称直径(mm以内) 125 底漆 增一遍 | 口 | 安装
C12-5-9 | 刷油 氯磺化聚乙烯漆 公称直径(mm以内) 125 中间漆 一遍 | 口 | 安装
C12-5-10 | 刷油 氯磺化聚乙烯漆 公称直径(mm以内) 125 中间漆 增一遍 | 口 | 安装
C12-5-11 | 刷油 氯磺化聚乙烯漆 公称直径(mm以内) 125 面漆 一遍 | 口 | 安装
C12-5-12 | 刷油 氯磺化聚乙烯漆 公称直径(mm以内) 125 面漆 增一遍 | 口 | 安装
C12-5-13 | 刷油 氯磺化聚乙烯漆 公称直径(mm以内) 150 底漆 一遍 | 口 | 安装
C12-5-14 | 刷油 氯磺化聚乙烯漆 公称直径(mm以内) 150 底漆 增一遍 | 口 | 安装
C12-5-15 | 刷油 氯磺化聚乙烯漆 公称直径(mm以内) 150 中间漆 一遍 | 口 | 安装
C12-5-16 | 刷油 氯磺化聚乙烯漆 公称直径(mm以内) 150 中间漆 增一遍 | 口 | 安装
C12-5-17 | 刷油 氯磺化聚乙烯漆 公称直径(mm以内) 150 面漆 一遍 | 口 | 安装
C12-5-18 | 刷油 氯磺化聚乙烯漆 公称直径(mm以内) 150 面漆 增一遍 | 口 | 安装
C12-5-19 | 刷油 氯磺化聚乙烯漆 公称直径(mm以内) 200 底漆 一遍 | 口 | 安装
C12-5-20 | 刷油 氯磺化聚乙烯漆 公称直径(mm以内) 200 底漆 增一遍 | 口 | 安装
C12-5-21 | 刷油 氯磺化聚乙烯漆 公称直径(mm以内) 200 中间漆 一遍 | 口 | 安装
C12-5-22 | 刷油 氯磺化聚乙烯漆 公称直径(mm以内) 200 中间漆 增一遍 | 口 | 安装
C12-5-23 | 刷油 氯磺化聚乙烯漆 公称直径(mm以内) 200 面漆 一遍 | 口 | 安装
C12-5-24 | 刷油 氯磺化聚乙烯漆 公称直径(mm以内) 200 面漆 增一遍 | 口 | 安装
C12-5-25 | 刷油 氯磺化聚乙烯漆 公称直径(mm以内) 250 底漆 一遍 | 口 | 安装
C12-5-26 | 刷油 氯磺化聚乙烯漆 公称直径(mm以内) 250 底漆 增一遍 | 口 | 安装
C12-5-27 | 刷油 氯磺化聚乙烯漆 公称直径(mm以内) 250 中间漆 一遍 | 口 | 安装
C12-5-28 | 刷油 氯磺化聚乙烯漆 公称直径(mm以内) 250 中间漆 增一遍 | 口 | 安装
C12-5-29 | 刷油 氯磺化聚乙烯漆 公称直径(mm以内) 250 面漆 一遍 | 口 | 安装
C12-5-30 | 刷油 氯磺化聚乙烯漆 公称直径(mm以内) 250 面漆 增一遍 | 口 | 安装
C12-5-31 | 刷油 氯磺化聚乙烯漆 公称直径(mm以内) 300 底漆 一遍 | 口 | 安装
C12-5-32 | 刷油 氯磺化聚乙烯漆 公称直径(mm以内) 300 底漆 增一遍 | 口 | 安装
C12-5-33 | 刷油 氯磺化聚乙烯漆 公称直径(mm以内) 300 中间漆 一遍 | 口 | 安装
C12-5-34 | 刷油 氯磺化聚乙烯漆 公称直径(mm以内) 300 中间漆 增一遍 | 口 | 安装
C12-5-35 | 刷油 氯磺化聚乙烯漆 公称直径(mm以内) 300 面漆 一遍 | 口 | 安装
C12-5-36 | 刷油 氯磺化聚乙烯漆 公称直径(mm以内) 300 面漆 增一遍 | 口 | 安装
C12-5-37 | 刷油 氯磺化聚乙烯漆 公称直径(mm以内) 350 底漆 一遍 | 口 | 安装
C12-5-38 | 刷油 氯磺化聚乙烯漆 公称直径(mm以内) 350 底漆 增一遍 | 口 | 安装
C12-5-39 | 刷油 氯磺化聚乙烯漆 公称直径(mm以内) 350 中间漆 一遍 | 口 | 安装
C12-5-40 | 刷油 氯磺化聚乙烯漆 公称直径(mm以内) 350 中间漆 增一遍 | 口 | 安装
C12-5-41 | 刷油 氯磺化聚乙烯漆 公称直径(mm以内) 350 面漆 一遍 | 口 | 安装
C12-5-42 | 刷油 氯磺化聚乙烯漆 公称直径(mm以内) 350 面漆 增一遍 | 口 | 安装
C12-5-43 | 刷油 氯磺化聚乙烯漆 公称直径(mm以内) 400 底漆 一遍 | 口 | 安装
C12-5-44 | 刷油 氯磺化聚乙烯漆 公称直径(mm以内) 400 底漆 增一遍 | 口 | 安装
C12-5-45 | 刷油 氯磺化聚乙烯漆 公称直径(mm以内) 400 中间漆 一遍 | 口 | 安装
C12-5-46 | 刷油 氯磺化聚乙烯漆 公称直径(mm以内) 400 中间漆 增一遍 | 口 | 安装
C12-5-47 | 刷油 氯磺化聚乙烯漆 公称直径(mm以内) 400 面漆 一遍 | 口 | 安装
C12-5-48 | 刷油 氯磺化聚乙烯漆 公称直径(mm以内) 400 面漆 增一遍 | 口 | 安装
C12-5-49 | 刷油 氯磺化聚乙烯漆 公称直径(mm以内) 500 底漆 一遍 | 口 | 安装
C12-5-50 | 刷油 氯磺化聚乙烯漆 公称直径(mm以内) 500 底漆 增一遍 | 口 | 安装
C12-5-51 | 刷油 氯磺化聚乙烯漆 公称直径(mm以内) 500 中间漆 一遍 | 口 | 安装
C12-5-52 | 刷油 氯磺化聚乙烯漆 公称直径(mm以内) 500 中间漆 增一遍 | 口 | 安装
C12-5-53 | 刷油 氯磺化聚乙烯漆 公称直径(mm以内) 500 面漆 一遍 | 口 | 安装
C12-5-54 | 刷油 氯磺化聚乙烯漆 公称直径(mm以内) 500 面漆 增一遍 | 口 | 安装
C12-5-55 | 刷油 氯磺化聚乙烯漆 公称直径(mm以内) 600 底漆 一遍 | 口 | 安装
C12-5-56 | 刷油 氯磺化聚乙烯漆 公称直径(mm以内) 600 底漆 增一遍 | 口 | 安装
C12-5-57 | 刷油 氯磺化聚乙烯漆 公称直径(mm以内) 600 中间漆 一遍 | 口 | 安装
C12-5-58 | 刷油 氯磺化聚乙烯漆 公称直径(mm以内) 600 中间漆 增一遍 | 口 | 安装
C12-5-59 | 刷油 氯磺化聚乙烯漆 公称直径(mm以内) 600 面漆 一遍 | 口 | 安装
C12-5-60 | 刷油 氯磺化聚乙烯漆 公称直径(mm以内) 600 面漆 增一遍 | 口 | 安装
C12-5-61 | 刷油 氯磺化聚乙烯漆 公称直径(mm以内) 700 底漆 一遍 | 口 | 安装
C12-5-62 | 刷油 氯磺化聚乙烯漆 公称直径(mm以内) 700 底漆 增一遍 | 口 | 安装
C12-5-63 | 刷油 氯磺化聚乙烯漆 公称直径(mm以内) 700 中间漆 一遍 | 口 | 安装
C12-5-64 | 刷油 氯磺化聚乙烯漆 公称直径(mm以内) 700 中间漆 增一遍 | 口 | 安装
C12-5-65 | 刷油 氯磺化聚乙烯漆 公称直径(mm以内) 700 面漆 一遍 | 口 | 安装
C12-5-66 | 刷油 氯磺化聚乙烯漆 公称直径(mm以内) 700 面漆 增一遍 | 口 | 安装
C12-5-67 | 刷油 氯磺化聚乙烯漆 公称直径(mm以内) 800 底漆 一遍 | 口 | 安装
C12-5-68 | 刷油 氯磺化聚乙烯漆 公称直径(mm以内) 800 底漆 增一遍 | 口 | 安装
C12-5-69 | 刷油 氯磺化聚乙烯漆 公称直径(mm以内) 800 中间漆 一遍 | 口 | 安装
C12-5-70 | 刷油 氯磺化聚乙烯漆 公称直径(mm以内) 800 中间漆 增一遍 | 口 | 安装
C12-5-71 | 刷油 氯磺化聚乙烯漆 公称直径(mm以内) 800 面漆 一遍 | 口 | 安装
C12-5-72 | 刷油 氯磺化聚乙烯漆 公称直径(mm以内) 800 面漆 增一遍 | 口 | 安装
C12-5-73 | 刷油 氯磺化聚乙烯漆 公称直径(mm以内) 900 底漆 一遍 | 口 | 安装
C12-5-74 | 刷油 氯磺化聚乙烯漆 公称直径(mm以内) 900 底漆 增一遍 | 口 | 安装
C12-5-75 | 刷油 氯磺化聚乙烯漆 公称直径(mm以内) 900 中间漆 一遍 | 口 | 安装
C12-5-76 | 刷油 氯磺化聚乙烯漆 公称直径(mm以内) 900 中间漆 增一遍 | 口 | 安装
C12-5-77 | 刷油 氯磺化聚乙烯漆 公称直径(mm以内) 900 面漆 一遍 | 口 | 安装
C12-5-78 | 刷油 氯磺化聚乙烯漆 公称直径(mm以内) 900 面漆 增一遍 | 口 | 安装
C12-5-79 | 刷油 无机富锌漆 公称直径(mm以内) 100 底漆两遍 | 口 | 安装
C12-5-80 | 刷油 无机富锌漆 公称直径(mm以内) 100 磷酸水两遍 | 口 | 安装
C12-5-81 | 刷油 无机富锌漆 公称直径(mm以内) 100 水两遍 | 口 | 安装
C12-5-82 | 刷油 无机富锌漆 公称直径(mm以内) 100 环氧银粉面漆两遍 | 口 | 安装
C12-5-83 | 刷油 无机富锌漆 公称直径(mm以内) 125 底漆两遍 | 口 | 安装
C12-5-84 | 刷油 无机富锌漆 公称直径(mm以内) 125 磷酸水两遍 | 口 | 安装
C12-5-85 | 刷油 无机富锌漆 公称直径(mm以内) 125 水两遍 | 口 | 安装
C12-5-86 | 刷油 无机富锌漆 公称直径(mm以内) 125 环氧银粉面漆两遍 | 口 | 安装
C12-5-87 | 刷油 无机富锌漆 公称直径(mm以内) 150 底漆两遍 | 口 | 安装
C12-5-88 | 刷油 无机富锌漆 公称直径(mm以内) 150 磷酸水两遍 | 口 | 安装
C12-5-89 | 刷油 无机富锌漆 公称直径(mm以内) 150 水两遍 | 口 | 安装
C12-5-90 | 刷油 无机富锌漆 公称直径(mm以内) 150 环氧银粉面漆两遍 | 口 | 安装
C12-5-91 | 刷油 无机富锌漆 公称直径(mm以内) 200 底漆两遍 | 口 | 安装
C12-5-92 | 刷油 无机富锌漆 公称直径(mm以内) 200 磷酸水两遍 | 口 | 安装
C12-5-93 | 刷油 无机富锌漆 公称直径(mm以内) 200 水两遍 | 口 | 安装
C12-5-94 | 刷油 无机富锌漆 公称直径(mm以内) 200 环氧银粉面漆两遍 | 口 | 安装
C12-5-95 | 刷油 无机富锌漆 公称直径(mm以内) 250 底漆两遍 | 口 | 安装
C12-5-96 | 刷油 无机富锌漆 公称直径(mm以内) 250 磷酸水两遍 | 口 | 安装
C12-5-97 | 刷油 无机富锌漆 公称直径(mm以内) 250 水两遍 | 口 | 安装
C12-5-98 | 刷油 无机富锌漆 公称直径(mm以内) 250 环氧银粉面漆两遍 | 口 | 安装
C12-5-99 | 刷油 无机富锌漆 公称直径(mm以内) 300 底漆两遍 | 口 | 安装
C12-5-100 | 刷油 无机富锌漆 公称直径(mm以内) 300 磷酸水两遍 | 口 | 安装
C12-5-101 | 刷油 无机富锌漆 公称直径(mm以内) 300 水两遍 | 口 | 安装
C12-5-102 | 刷油 无机富锌漆 公称直径(mm以内) 300 环氧银粉面漆两遍 | 口 | 安装
C12-5-103 | 刷油 无机富锌漆 公称直径(mm以内) 350 底漆两遍 | 口 | 安装
C12-5-104 | 刷油 无机富锌漆 公称直径(mm以内) 350 磷酸水两遍 | 口 | 安装
C12-5-105 | 刷油 无机富锌漆 公称直径(mm以内) 350 水两遍 | 口 | 安装
C12-5-106 | 刷油 无机富锌漆 公称直径(mm以内) 350 环氧银粉面漆两遍 | 口 | 安装
C12-5-107 | 刷油 无机富锌漆 公称直径(mm以内) 400 底漆两遍 | 口 | 安装
C12-5-108 | 刷油 无机富锌漆 公称直径(mm以内) 400 磷酸水两遍 | 口 | 安装
C12-5-109 | 刷油 无机富锌漆 公称直径(mm以内) 400 水两遍 | 口 | 安装
C12-5-110 | 刷油 无机富锌漆 公称直径(mm以内) 400 环氧银粉面漆两遍 | 口 | 安装
C12-5-111 | 刷油 无机富锌漆 公称直径(mm以内) 500 底漆两遍 | 口 | 安装
C12-5-112 | 刷油 无机富锌漆 公称直径(mm以内) 500 磷酸水两遍 | 口 | 安装
C12-5-113 | 刷油 无机富锌漆 公称直径(mm以内) 500 水两遍 | 口 | 安装
C12-5-114 | 刷油 无机富锌漆 公称直径(mm以内) 500 环氧银粉面漆两遍 | 口 | 安装
C12-5-115 | 刷油 无机富锌漆 公称直径(mm以内) 600 底漆两遍 | 口 | 安装
C12-5-116 | 刷油 无机富锌漆 公称直径(mm以内) 600 磷酸水两遍 | 口 | 安装
C12-5-117 | 刷油 无机富锌漆 公称直径(mm以内) 600 水两遍 | 口 | 安装
C12-5-118 | 刷油 无机富锌漆 公称直径(mm以内) 600 环氧银粉面漆两遍 | 口 | 安装
C12-5-119 | 刷油 无机富锌漆 公称直径(mm以内) 700 底漆两遍 | 口 | 安装
C12-5-120 | 刷油 无机富锌漆 公称直径(mm以内) 700 磷酸水两遍 | 口 | 安装
C12-5-121 | 刷油 无机富锌漆 公称直径(mm以内) 700 水两遍 | 口 | 安装
C12-5-122 | 刷油 无机富锌漆 公称直径(mm以内) 700 环氧银粉面漆两遍 | 口 | 安装
C12-5-123 | 刷油 无机富锌漆 公称直径(mm以内) 800 底漆两遍 | 口 | 安装
C12-5-124 | 刷油 无机富锌漆 公称直径(mm以内) 800 磷酸水两遍 | 口 | 安装
C12-5-125 | 刷油 无机富锌漆 公称直径(mm以内) 800 水两遍 | 口 | 安装
C12-5-126 | 刷油 无机富锌漆 公称直径(mm以内) 800 环氧银粉面漆两遍 | 口 | 安装
C12-5-127 | 刷油 无机富锌漆 公称直径(mm以内) 900 底漆两遍 | 口 | 安装
C12-5-128 | 刷油 无机富锌漆 公称直径(mm以内) 900 磷酸水两遍 | 口 | 安装
C12-5-129 | 刷油 无机富锌漆 公称直径(mm以内) 900 水两遍 | 口 | 安装
C12-5-130 | 刷油 无机富锌漆 公称直径(mm以内) 900 环氧银粉面漆两遍 | 口 | 安装
C12-5-131 | 环氧煤沥青普通级防腐 公称直径(mm以内) 100 | 口 | 安装
C12-5-132 | 环氧煤沥青普通级防腐 公称直径(mm以内) 125 | 口 | 安装
C12-5-133 | 环氧煤沥青普通级防腐 公称直径(mm以内) 150 | 口 | 安装
C12-5-134 | 环氧煤沥青普通级防腐 公称直径(mm以内) 200 | 口 | 安装
C12-5-135 | 环氧煤沥青普通级防腐 公称直径(mm以内) 250 | 口 | 安装
C12-5-136 | 环氧煤沥青普通级防腐 公称直径(mm以内) 300 | 口 | 安装
C12-5-137 | 环氧煤沥青普通级防腐 公称直径(mm以内) 350 | 口 | 安装
C12-5-138 | 环氧煤沥青普通级防腐 公称直径(mm以内) 400 | 口 | 安装
C12-5-139 | 环氧煤沥青普通级防腐 公称直径(mm以内) 500 | 口 | 安装
C12-5-140 | 环氧煤沥青普通级防腐 公称直径(mm以内) 600 | 口 | 安装
C12-5-141 | 环氧煤沥青普通级防腐 公称直径(mm以内) 700 | 口 | 安装
C12-5-142 | 环氧煤沥青普通级防腐 公称直径(mm以内) 800 | 口 | 安装
C12-5-143 | 环氧煤沥青普通级防腐 公称直径(mm以内) 900 | 口 | 安装
C12-5-144 | 环氧煤沥青加强级防腐 公称直径(mm以内) 100 | 口 | 安装
C12-5-145 | 环氧煤沥青加强级防腐 公称直径(mm以内) 125 | 口 | 安装
C12-5-146 | 环氧煤沥青加强级防腐 公称直径(mm以内) 150 | 口 | 安装
C12-5-147 | 环氧煤沥青加强级防腐 公称直径(mm以内) 200 | 口 | 安装
C12-5-148 | 环氧煤沥青加强级防腐 公称直径(mm以内) 250 | 口 | 安装
C12-5-149 | 环氧煤沥青加强级防腐 公称直径(mm以内) 300 | 口 | 安装
C12-5-150 | 环氧煤沥青加强级防腐 公称直径(mm以内) 350 | 口 | 安装
C12-5-151 | 环氧煤沥青加强级防腐 公称直径(mm以内) 400 | 口 | 安装
C12-5-152 | 环氧煤沥青加强级防腐 公称直径(mm以内) 500 | 口 | 安装
C12-5-153 | 环氧煤沥青加强级防腐 公称直径(mm以内) 600 | 口 | 安装
C12-5-154 | 环氧煤沥青加强级防腐 公称直径(mm以内) 700 | 口 | 安装
C12-5-155 | 环氧煤沥青加强级防腐 公称直径(mm以内) 800 | 口 | 安装
C12-5-156 | 环氧煤沥青加强级防腐 公称直径(mm以内) 900 | 口 | 安装
C12-5-157 | 环氧煤沥青特加强级防腐 公称直径(mm以内) 100 | 口 | 安装
C12-5-158 | 环氧煤沥青特加强级防腐 公称直径(mm以内) 125 | 口 | 安装
C12-5-159 | 环氧煤沥青特加强级防腐 公称直径(mm以内) 150 | 口 | 安装
C12-5-160 | 环氧煤沥青特加强级防腐 公称直径(mm以内) 200 | 口 | 安装
C12-5-161 | 环氧煤沥青特加强级防腐 公称直径(mm以内) 250 | 口 | 安装
C12-5-162 | 环氧煤沥青特加强级防腐 公称直径(mm以内) 300 | 口 | 安装
C12-5-163 | 环氧煤沥青特加强级防腐 公称直径(mm以内) 350 | 口 | 安装
C12-5-164 | 环氧煤沥青特加强级防腐 公称直径(mm以内) 400 | 口 | 安装
C12-5-165 | 环氧煤沥青特加强级防腐 公称直径(mm以内) 500 | 口 | 安装
C12-5-166 | 环氧煤沥青特加强级防腐 公称直径(mm以内) 600 | 口 | 安装
C12-5-167 | 环氧煤沥青特加强级防腐 公称直径(mm以内) 700 | 口 | 安装
C12-5-168 | 环氧煤沥青特加强级防腐 公称直径(mm以内) 800 | 口 | 安装
C12-5-169 | 环氧煤沥青特加强级防腐 公称直径(mm以内) 900 | 口 | 安装
C12-5-170 | 聚乙烯胶粘带普通级防腐 公称直径(mm以内) 40 | 口 | 安装
C12-5-171 | 聚乙烯胶粘带普通级防腐 公称直径(mm以内) 50 | 口 | 安装
C12-5-172 | 聚乙烯胶粘带普通级防腐 公称直径(mm以内) 70 | 口 | 安装
C12-5-173 | 聚乙烯胶粘带普通级防腐 公称直径(mm以内) 80 | 口 | 安装
C12-5-174 | 聚乙烯胶粘带普通级防腐 公称直径(mm以内) 100 | 口 | 安装
C12-5-175 | 聚乙烯胶粘带普通级防腐 公称直径(mm以内) 125 | 口 | 安装
C12-5-176 | 聚乙烯胶粘带普通级防腐 公称直径(mm以内) 150 | 口 | 安装
C12-5-177 | 聚乙烯胶粘带普通级防腐 公称直径(mm以内) 200 | 口 | 安装
C12-5-178 | 聚乙烯胶粘带普通级防腐 公称直径(mm以内) 250 | 口 | 安装
C12-5-179 | 聚乙烯胶粘带普通级防腐 公称直径(mm以内) 300 | 口 | 安装
C12-5-180 | 聚乙烯胶粘带普通级防腐 公称直径(mm以内) 350 | 口 | 安装
C12-5-181 | 聚乙烯胶粘带普通级防腐 公称直径(mm以内) 400 | 口 | 安装
C12-5-182 | 聚乙烯胶粘带普通级防腐 公称直径(mm以内) 500 | 口 | 安装
C12-5-183 | 聚乙烯胶粘带普通级防腐 公称直径(mm以内) 600 | 口 | 安装
C12-5-184 | 聚乙烯胶粘带普通级防腐 公称直径(mm以内) 700 | 口 | 安装
C12-5-185 | 聚乙烯胶粘带普通级防腐 公称直径(mm以内) 800 | 口 | 安装
C12-5-186 | 聚乙烯胶粘带普通级防腐 公称直径(mm以内) 900 | 口 | 安装
C12-5-187 | 聚乙烯胶粘带加强级防腐 公称直径(mm以内) 40 | 口 | 安装
C12-5-188 | 聚乙烯胶粘带加强级防腐 公称直径(mm以内) 50 | 口 | 安装
C12-5-189 | 聚乙烯胶粘带加强级防腐 公称直径(mm以内) 70 | 口 | 安装
C12-5-190 | 聚乙烯胶粘带加强级防腐 公称直径(mm以内) 80 | 口 | 安装
C12-5-191 | 聚乙烯胶粘带加强级防腐 公称直径(mm以内) 100 | 口 | 安装
C12-5-192 | 聚乙烯胶粘带加强级防腐 公称直径(mm以内) 125 | 口 | 安装
C12-5-193 | 聚乙烯胶粘带加强级防腐 公称直径(mm以内) 150 | 口 | 安装
C12-5-194 | 聚乙烯胶粘带加强级防腐 公称直径(mm以内) 200 | 口 | 安装
C12-5-195 | 聚乙烯胶粘带加强级防腐 公称直径(mm以内) 250 | 口 | 安装
C12-5-196 | 聚乙烯胶粘带加强级防腐 公称直径(mm以内) 300 | 口 | 安装
C12-5-197 | 聚乙烯胶粘带加强级防腐 公称直径(mm以内) 350 | 口 | 安装
C12-5-198 | 聚乙烯胶粘带加强级防腐 公称直径(mm以内) 400 | 口 | 安装
C12-5-199 | 聚乙烯胶粘带加强级防腐 公称直径(mm以内) 500 | 口 | 安装
C12-5-200 | 聚乙烯胶粘带加强级防腐 公称直径(mm以内) 600 | 口 | 安装
C12-5-201 | 聚乙烯胶粘带加强级防腐 公称直径(mm以内) 700 | 口 | 安装
C12-5-202 | 聚乙烯胶粘带加强级防腐 公称直径(mm以内) 800 | 口 | 安装
C12-5-203 | 聚乙烯胶粘带加强级防腐 公称直径(mm以内) 900 | 口 | 安装
C12-5-204 | 聚乙烯胶粘带特加强级防腐 公称直径(mm以内) 40 | 口 | 安装
C12-5-205 | 聚乙烯胶粘带特加强级防腐 公称直径(mm以内) 50 | 口 | 安装
C12-5-206 | 聚乙烯胶粘带特加强级防腐 公称直径(mm以内) 70 | 口 | 安装
C12-5-207 | 聚乙烯胶粘带特加强级防腐 公称直径(mm以内) 80 | 口 | 安装
C12-5-208 | 聚乙烯胶粘带特加强级防腐 公称直径(mm以内) 100 | 口 | 安装
C12-5-209 | 聚乙烯胶粘带特加强级防腐 公称直径(mm以内) 125 | 口 | 安装
C12-5-210 | 聚乙烯胶粘带特加强级防腐 公称直径(mm以内) 150 | 口 | 安装
C12-5-211 | 聚乙烯胶粘带特加强级防腐 公称直径(mm以内) 200 | 口 | 安装
C12-5-212 | 聚乙烯胶粘带特加强级防腐 公称直径(mm以内) 250 | 口 | 安装
C12-5-213 | 聚乙烯胶粘带特加强级防腐 公称直径(mm以内) 300 | 口 | 安装
C12-5-214 | 聚乙烯胶粘带特加强级防腐 公称直径(mm以内) 350 | 口 | 安装
C12-5-215 | 聚乙烯胶粘带特加强级防腐 公称直径(mm以内) 400 | 口 | 安装
C12-5-216 | 聚乙烯胶粘带特加强级防腐 公称直径(mm以内) 500 | 口 | 安装
C12-5-217 | 聚乙烯胶粘带特加强级防腐 公称直径(mm以内) 600 | 口 | 安装
C12-5-218 | 聚乙烯胶粘带特加强级防腐 公称直径(mm以内) 700 | 口 | 安装
C12-5-219 | 聚乙烯胶粘带特加强级防腐 公称直径(mm以内) 800 | 口 | 安装
C12-5-220 | 聚乙烯胶粘带特加强级防腐 公称直径(mm以内) 900 | 口 | 安装
"false"